## 1_Deckblatt
NARCHI · Kostenermittlung nach DIN 276:2018-12
Projekt | Revit Sample Project (RVT2IFC mode extended)
Erstellt am | 2026-06-07 17:04
Berechnungsmodus | hybrid
Gebäudeart | Einfamilienhaus (freistehend) [wohngebaeude_efh]
Qualitätsstandard | standard_mittel
Standort | Bayern [BY] / Muenchen
Regionalfaktor | 1.232
Indexfaktor (BKI→Projekt) | 1.0636
BKI-Stichtag | 2025-Q1
Projekt-Stichtag | 2026-Q3
HOAI-Leistungsphase | LP3
IFC-Datei | rvt_extended.ifc
Anzahl Bauteile (IFC) | 504
BGF | 1,036 m²
BRI | 2,696,344 m³
NUF | 777 m²
Geschosse | 6
Bauwerkskosten KG 300+400 netto | 1547647.2
Herstellungskosten KG 200–700 netto | 2592611.4
Summe netto | 2592611.4
MwSt. 19 % | 492596.16
Summe brutto | 3085207.56
Risikoaufschlag AHO 9 (10.0%) | 154764.72
Gesamtkosten inkl. Risiko netto | 2747376.12
80%-Konfidenz untere Grenze | 1872569.22
80%-Konfidenz obere Grenze | 3400367.16
95%-Konfidenz untere Grenze | 1599289.59
95%-Konfidenz obere Grenze | 3981407.09
Hinweise / Plausibilität
⚠ BGF = 1036 m² liegt außerhalb des typischen Bereichs (100–350 m²) für 'Einfamilienhaus (freistehend)'.
⚠ Bauwerkskosten KG 300+400 = 1.547.647 € liegen nur bei 42% des BKI-Erwartungswertes. Möglicherweise fehlen Bauteile im IFC-Modell.

## 2_Kostenberechnung_DIN276
KG | Bezeichnung | Einheit | Menge | €/Einheit | Quelle | Summe netto | MwSt 19% | Summe brutto | Konfidenz 80% von | bis | n Elemente | Mapping-Conf %
200 | Vorbereitende Maßnahmen | m2 BGF | 1035.6845 | 52.41 | BKI-topdown | 54280.22 | 10313.24 | 64593.46 | 23251.17 | 94120.9
322 | Flachgründungen, Bodenplatten | m2 | 128.13 | 222.76 | IFC-bottomup | 28542.37 | 5423.05 | 33965.42 | 18028.31 | 40822.41 | 23 | 92%
334 | Außentüren und -fenster | m2 | 89.21 | 838.62 | IFC-bottomup | 74811.63 | 14214.21 | 89025.84 | 41331.99 | 115359.65 | 17 | 92%
337 | Elementierte Außenwandkonstruktionen | m2 | 159.42 | 995.86 | IFC-bottomup | 158758.7 | 30164.15 | 188922.85 | 98381.95 | 229659.17 | 9 | 95%
342 | Nichttragende Innenwände | m2 | 946.04 | 176.9 | IFC-bottomup | 167353.72 | 31797.21 | 199150.93 | 92180.68 | 258468.17 | 47 | 67%
343 | Innenstützen | Stk | 3 | 209.65 | IFC-bottomup | 628.95 | 119.5 | 748.45 | 376.16 | 928.74 | 3 | 85%
344 | Innentüren und -fenster | m2 | 53.3 | 589.65 | IFC-bottomup | 31429.15 | 5971.54 | 37400.69 | 17651.5 | 48044.99 | 16 | 90%
351 | Deckenkonstruktionen | m2 | 944.15 | 229.31 | IFC-bottomup | 216503.64 | 41135.69 | 257639.33 | 130767.25 | 317906.46 | 161 | 75%
353 | Deckenbekleidungen | m2 | 154.3 | 72.07 | IFC-bottomup | 11120.36 | 2112.87 | 13233.23 | 5120.02 | 18708.5 | 12 | 77%
361 | Dachkonstruktionen | m2 | 314.72 | 288.28 | IFC-bottomup | 90726.9 | 17238.11 | 107965.01 | 52157.07 | 136958.14 | 3 | 93%
390 | Sonstige Maßnahmen für Baukonstruktionen | Stk | 119 | 65.52 | IFC-bottomup | 7796.88 | 1481.41 | 9278.29 | 3144.33 | 13842.04 | 119 | 35%
400 | Bauwerk – Technische Anlagen | m2 BGF | 1035.6845 | 733.79 | BKI-topdown | 759974.9 | 144395.23 | 904370.13 | 483405.19 | 1082349.73
500 | Außenanlagen und Freiflächen | m2 BGF | 1035.6845 | 216.21 | BKI-topdown | 223925.34 | 42545.81 | 266471.15 | 83031.3 | 409815.62
600 | Ausstattung und Kunstwerke | m2 BGF | 1035.6845 | 72.07 | BKI-topdown | 74641.78 | 14181.94 | 88823.72 | 21005.67 | 148330.21
700 | Baunebenkosten | m2 BGF | 1035.6845 | 668.27 | BKI-topdown | 692116.86 | 131502.2 | 823619.06 | 464622.83 | 953130.08
| Bauwerkskosten KG 300+400 |  |  |  |  | 1547647.2
| Herstellungskosten KG 200–700 |  |  |  |  | 2592611.4
| Summe netto |  |  |  |  | 2592611.4 | 492596.16 | 3085207.56
| Risiko AHO 9 (10.0%) |  |  |  |  | 154764.72
| Gesamt inkl. Risiko netto |  |  |  |  | 2747376.12

## 3_IFC_DIN276_Mapping
DIN276_KG | DIN276_Bezeichnung | Count | DIN276_Confidence | Volume | Area | Length
110 | Grundstückswert | 4 | 60 | 0.72 | 10.3 | 0
322 | Flachgründungen, Bodenplatten | 23 | 92 | 24.36 | 128.13 | 13450
334 | Außentüren und -fenster | 17 | 92 | 2.41 | 89.21 | 0
337 | Elementierte Außenwandkonstruktionen | 9 | 95 | 0 | 159.42 | 51176
342 | Nichttragende Innenwände | 47 | 67 | 212.93 | 946.04 | 341286.26
343 | Innenstützen | 3 | 85 | 4.12 | 0 | 9000
344 | Innentüren und -fenster | 16 | 90 | 1.62 | 53.3 | 0
351 | Deckenkonstruktionen | 161 | 76 | 246.1 | 944.15 | 259414.43
353 | Deckenbekleidungen | 12 | 78 | 7.71 | 154.3 | 66606.08
361 | Dachkonstruktionen | 3 | 93 | 82.83 | 314.72 | 0
390 | Sonstige Maßnahmen für Baukonstruktionen | 119 | 36 | 55.84 | 293.26 | 7203.43
445 | Beleuchtungsanlagen | 20 | 95 | 6102.61 | 7788.77 | 16898.42
610 | Allgemeine Ausstattung | 70 | 90 | 24.42 | 163.43 | 7200

## 4_Klassifikations_Audit
category | is_building | confidence | reason | n_rows
IfcWall | TRUE | 85 | Kategorie 'IfcWall' enthält Building-Keywords | 47
IfcCurtainWall | TRUE | 85 | Kategorie 'IfcCurtainWall' enthält Building-Keywords | 9
IfcSlab | TRUE | 85 | Kategorie 'IfcSlab' enthält Building-Keywords | 35
IfcRoof | TRUE | 85 | Kategorie 'IfcRoof' enthält Building-Keywords | 2
IfcCovering | TRUE | 85 | Kategorie 'IfcCovering' enthält Building-Keywords | 2
IfcColumn | TRUE | 85 | Kategorie 'IfcColumn' enthält Building-Keywords | 3
IfcMember | TRUE | 75 | IFC-Klasse 'IfcMember' angenommen als Bauteil | 144
IfcDoor | TRUE | 85 | Kategorie 'IfcDoor' enthält Building-Keywords | 16
IfcWindow | TRUE | 85 | Kategorie 'IfcWindow' enthält Building-Keywords | 17
IfcStair | TRUE | 85 | Kategorie 'IfcStair' enthält Building-Keywords | 3
IfcStairFlight | TRUE | 85 | Kategorie 'IfcStairFlight' enthält Building-Keywords | 3
IfcRailing | TRUE | 85 | Kategorie 'IfcRailing' enthält Building-Keywords | 10
IfcPlate | TRUE | 75 | IFC-Klasse 'IfcPlate' angenommen als Bauteil | 44
IfcBuildingElementProxy | TRUE | 75 | IFC-Klasse 'IfcBuildingElementProxy' angenommen als Bauteil | 66
IfcLightFixture | TRUE | 85 | Kategorie 'IfcLightFixture' enthält Building-Keywords | 20
IfcFlowTerminal | TRUE | 85 | Kategorie 'IfcFlowTerminal' enthält Building-Keywords | 9
IfcFurniture | TRUE | 85 | Kategorie 'IfcFurniture' enthält Building-Keywords | 64
IfcSystemFurnitureElement | TRUE | 85 | Kategorie 'IfcSystemFurnitureElement' enthält Building-Keywords | 6
IfcSite | TRUE | 75 | IFC-Klasse 'IfcSite' angenommen als Bauteil | 4

## 5_IFC_Rohdaten
GlobalId | Class | Category | Name | TypeName | Material | Storey | IsExternal | Area | Volume | Length | ClassificationCode | DIN276_KG | DIN276_Bezeichnung | DIN276_Confidence | DIN276_Reason
3lLx0gNe59vvExhby0Bfew | IfcWall | OST_Walls | Basic Wall:SIP 202mm Wall - conc clad:198694 | SIP 202mm Wall - conc clad |  | Level 2 |  | 22.355 | 4.516 | 6404 |  | 342 | Nichttragende Innenwände | 60 | IfcWall, IsExternal unbekannt, Name nicht eindeutig → Default Innenwand n.t.
3lLx0gNe59vvExhby0Bff1 | IfcWall | OST_Walls | Basic Wall:Wall - Timber Clad:198749 | Wall - Timber Clad |  | Level 1 |  | 6.01 | 1.214 | 4541 |  | 342 | Nichttragende Innenwände | 60 | IfcWall, IsExternal unbekannt, Name nicht eindeutig → Default Innenwand n.t.
28i3i5WDD8Ju0YHnzXOzdu | IfcWall | OST_Walls | Basic Wall:Wall - Timber Clad:234869 | Wall - Timber Clad |  | Level 2 |  | 21.475 | 4.338 | 4620 |  | 342 | Nichttragende Innenwände | 60 | IfcWall, IsExternal unbekannt, Name nicht eindeutig → Default Innenwand n.t.
1oPutv5ADAxgWEbAZbN6Wv | IfcWall | OST_Walls | Basic Wall:Wall - Timber Clad:418079 | Wall - Timber Clad | Finishes - Exterior - Timber Cladding | Level 1 |  | 8.64 | 1.745 | 3200 |  | 342 | Nichttragende Innenwände | 60 | IfcWall, IsExternal unbekannt, Name nicht eindeutig → Default Innenwand n.t.
1PDnLIM013wvkZO9Lb4$wc | IfcWall | OST_Walls | Basic Wall:Wall - Timber Clad:422243 | Wall - Timber Clad | Finishes - Exterior - Timber Cladding | Level 1 |  | 5.985 | 1.209 | 2839 |  | 342 | Nichttragende Innenwände | 60 | IfcWall, IsExternal unbekannt, Name nicht eindeutig → Default Innenwand n.t.
1PDnLIM013wvkZO9Lb4$GV | IfcWall | OST_Walls | Basic Wall:Interior - 165 Partition (1-hr):424922 | Interior - 165 Partition (1-hr) | Finishes - Interior - Gypsum Wall Board | Level 1 |  | 5.985 | 0.988 | 2839 | C1010145 | 342 | Nichttragende Innenwände | 80 | IfcWall ohne IsExternal, Name='basic wall:interior - 165 partition (1-hr):424922
1$p8tACJ938vr1_lKOJJ0t | IfcWall | OST_Walls | Basic Wall:Interior - 165 Partition (1-hr):425745 | Interior - 165 Partition (1-hr) | Finishes - Interior - Gypsum Wall Board | Level 1 |  | 6.412 | 1.059 | 2374.9 | C1010145 | 342 | Nichttragende Innenwände | 80 | IfcWall ohne IsExternal, Name='basic wall:interior - 165 partition (1-hr):425745
38NblWsDL1I8DljLvn67Sd | IfcWall | OST_Walls | Basic Wall:Wall - Timber Clad:427092 | Wall - Timber Clad | Finishes - Exterior - Timber Cladding | Level 1 |  | 61.106 | 12.343 | 19822 |  | 342 | Nichttragende Innenwände | 60 | IfcWall, IsExternal unbekannt, Name nicht eindeutig → Default Innenwand n.t.
38NblWsDL1I8DljLvn67bV | IfcWall | OST_Walls | Basic Wall:SIP 202mm Wall - conc clad:428588 | SIP 202mm Wall - conc clad |  | Level 2 |  | 43.2 | 8.095 | 19500 |  | 342 | Nichttragende Innenwände | 60 | IfcWall, IsExternal unbekannt, Name nicht eindeutig → Default Innenwand n.t.
38NblWsDL1I8DljLvn67cw | IfcWall | OST_Walls | Basic Wall:SIP 202mm Wall - conc clad:428745 | SIP 202mm Wall - conc clad |  | Level 2 |  | 43.296 | 8.15 | 19500 |  | 342 | Nichttragende Innenwände | 60 | IfcWall, IsExternal unbekannt, Name nicht eindeutig → Default Innenwand n.t.
0lntrd6l1AGwfcnKJK5r28 | IfcWall | OST_Walls | Basic Wall:Interior - Partition:429964 | Interior - Partition |  | Level 2 |  | 24.805 | 2.977 | 6000 | C1010145 | 342 | Nichttragende Innenwände | 80 | IfcWall ohne IsExternal, Name='basic wall:interior - partition:429964' deutet au
0lntrd6l1AGwfcnKJK5r3q | IfcWall | OST_Walls | Basic Wall:Interior - Partition:430064 | Interior - Partition |  | Level 2 |  | 40.015 | 4.468 | 11219 | C1010145 | 342 | Nichttragende Innenwände | 80 | IfcWall ohne IsExternal, Name='basic wall:interior - partition:430064' deutet au
0lntrd6l1AGwfcnKJK5q$g | IfcWall | OST_Walls | Basic Wall:Interior - Partition:430318 | Interior - Partition |  | Level 2 |  | 13.025 | 1.563 | 2824 | C1010145 | 342 | Nichttragende Innenwände | 80 | IfcWall ohne IsExternal, Name='basic wall:interior - partition:430318' deutet au
0lntrd6l1AGwfcnKJK5quT | IfcWall | OST_Walls | Basic Wall:Interior - Partition:430361 | Interior - Partition |  | Level 2 |  | 12.819 | 1.519 | 2760 | C1010145 | 342 | Nichttragende Innenwände | 80 | IfcWall ohne IsExternal, Name='basic wall:interior - partition:430361' deutet au
0lntrd6l1AGwfcnKJK5qv8 | IfcWall | OST_Walls | Basic Wall:Interior - Partition:430412 | Interior - Partition |  | Level 2 |  | 6.646 | 0.797 | 2116 | C1010145 | 342 | Nichttragende Innenwände | 80 | IfcWall ohne IsExternal, Name='basic wall:interior - partition:430412' deutet au
0lntrd6l1AGwfcnKJK5qmF | IfcWall | OST_Walls | Basic Wall:Interior - Partition:430859 | Interior - Partition |  | Level 2 |  | 19.559 | 2.222 | 4620 | C1010145 | 342 | Nichttragende Innenwände | 80 | IfcWall ohne IsExternal, Name='basic wall:interior - partition:430859' deutet au
0NWseyvsH7_gBW225aGtuD | IfcWall | OST_Walls | Basic Wall:CL_W1:493612 | CL_W1 |  | Level 1 |  | 24.782 | 6.801 | 9908.063 |  | 342 | Nichttragende Innenwände | 60 | IfcWall, IsExternal unbekannt, Name nicht eindeutig → Default Innenwand n.t.
0NWseyvsH7_gBW225aGtwW | IfcWall | OST_Walls | Basic Wall:CL_W1:493697 | CL_W1 |  | Level 1 |  | 74.564 | 20.833 | 21583.913 |  | 342 | Nichttragende Innenwände | 60 | IfcWall, IsExternal unbekannt, Name nicht eindeutig → Default Innenwand n.t.
0NWseyvsH7_gBW225aGtx$ | IfcWall | OST_Walls | Basic Wall:CL_W1:493790 | CL_W1 | CL Concrete_ panels | Level 1 |  | 55.184 | 15.451 | 16137.732 |  | 342 | Nichttragende Innenwände | 60 | IfcWall, IsExternal unbekannt, Name nicht eindeutig → Default Innenwand n.t.
0NWseyvsH7_gBW225aGtyM | IfcWall | OST_Walls | Basic Wall:Foundation - 300mm Concrete:493879 | Foundation - 300mm Concrete |  | Level 1 |  | 30.902 | 9.062 | 9013.898 |  | 342 | Nichttragende Innenwände | 60 | IfcWall, IsExternal unbekannt, Name nicht eindeutig → Default Innenwand n.t.
1jq3WIaE92UPTHNxmrWm6f | IfcWall | OST_Walls | Basic Wall:Interior - Partition:497540 | Interior - Partition |  | Level 2 |  | 13.56 | 1.61 | 2320 | C1010145 | 342 | Nichttragende Innenwände | 80 | IfcWall ohne IsExternal, Name='basic wall:interior - partition:497540' deutet au
2MWqvKy9535viQk_YsG9eF | IfcWall | OST_Walls | Basic Wall:Interior - Partition:506386 | Interior - Partition |  | Level 2 |  | 6.132 | 0.728 | 1200 | C1010145 | 342 | Nichttragende Innenwände | 80 | IfcWall ohne IsExternal, Name='basic wall:interior - partition:506386' deutet au
2MWqvKy9535viQk_YsG9km | IfcWall | OST_Walls | Basic Wall:Interior - Partition:506797 | Interior - Partition |  | Level 2 |  | 4.985 | 0.598 | 900 | C1010145 | 342 | Nichttragende Innenwände | 80 | IfcWall ohne IsExternal, Name='basic wall:interior - partition:506797' deutet au
39NeMDaWPEh9g8$CxWwg0v | IfcWall | OST_Walls | Basic Wall:SIP 202mm Wall - conc clad:530178 | SIP 202mm Wall - conc clad |  | Level 2 |  | 5.914 | 1.195 | 6404 |  | 342 | Nichttragende Innenwände | 60 | IfcWall, IsExternal unbekannt, Name nicht eindeutig → Default Innenwand n.t.
3_T6_Ndub6XO_ef59N4DQX | IfcWall | OST_Walls | Basic Wall:Retaining - 300mm Concrete:599841 | Retaining - 300mm Concrete | Concrete - Cast In Situ | Level 2 |  | 25.33 | 7.599 | 7450 |  | 342 | Nichttragende Innenwände | 60 | IfcWall, IsExternal unbekannt, Name nicht eindeutig → Default Innenwand n.t.
3_T6_Ndub6XO_ef59N4DRY | IfcWall | OST_Walls | Basic Wall:Retaining - 300mm Concrete:599906 | Retaining - 300mm Concrete | Concrete - Cast In Situ | Level 2 |  | 46.587 | 13.976 | 13702 |  | 342 | Nichttragende Innenwände | 60 | IfcWall, IsExternal unbekannt, Name nicht eindeutig → Default Innenwand n.t.
3_T6_Ndub6XO_ef59N4DOF | IfcWall | OST_Walls | Basic Wall:Retaining - 300mm Concrete:599951 | Retaining - 300mm Concrete | Concrete - Cast In Situ | Level 2 |  | 14.11 | 4.233 | 4150 |  | 342 | Nichttragende Innenwände | 60 | IfcWall, IsExternal unbekannt, Name nicht eindeutig → Default Innenwand n.t.
1RUi90wQT3ihQ$96bMNGiu | IfcWall | OST_Walls | Basic Wall:CL_W1:627064 | CL_W1 | CL Concrete_ panels | Level 1 |  | 36.615 | 10.252 | 24410 |  | 342 | Nichttragende Innenwände | 60 | IfcWall, IsExternal unbekannt, Name nicht eindeutig → Default Innenwand n.t.
1RUi90wQT3ihQ$96bMNGvH | IfcWall | OST_Walls | Basic Wall:CL_W1:627729 | CL_W1 |  | Level 1 |  | 9.755 | 2.687 | 6503.023 |  | 342 | Nichttragende Innenwände | 60 | IfcWall, IsExternal unbekannt, Name nicht eindeutig → Default Innenwand n.t.
1RUi90wQT3ihQ$96bMNGrh | IfcWall | OST_Walls | Basic Wall:CL_W1:628523 | CL_W1 | CL Concrete_ panels | Level 1 |  | 27.615 | 7.732 | 18410 |  | 342 | Nichttragende Innenwände | 60 | IfcWall, IsExternal unbekannt, Name nicht eindeutig → Default Innenwand n.t.
27lifGE4TF58A1JhY9194T | IfcWall | OST_Walls | Basic Wall:Wall - Timber Clad:655533 | Wall - Timber Clad | Finishes - Exterior - Timber Cladding | Ceiling |  | 3.3 | 0.667 | 6000 |  | 342 | Nichttragende Innenwände | 60 | IfcWall, IsExternal unbekannt, Name nicht eindeutig → Default Innenwand n.t.
2WEjrPJHb8ux9RBvH$Iq0S | IfcWall | OST_Walls | Basic Wall:Retaining - 300mm Concrete:745997 | Retaining - 300mm Concrete | Concrete - Cast In Situ | Level 2 |  | 26.624 | 7.987 | 10240 |  | 342 | Nichttragende Innenwände | 60 | IfcWall, IsExternal unbekannt, Name nicht eindeutig → Default Innenwand n.t.
2WEjrPJHb8ux9RBvH$Iq3g | IfcWall | OST_Walls | Basic Wall:Retaining - 300mm Concrete:746235 | Retaining - 300mm Concrete |  | Level 2 |  | 20.633 | 5.987 | 7935.655 |  | 342 | Nichttragende Innenwände | 60 | IfcWall, IsExternal unbekannt, Name nicht eindeutig → Default Innenwand n.t.
2WEjrPJHb8ux9RBvH$IqPC | IfcWall | OST_Walls | Basic Wall:Retaining - 300mm Concrete:746589 | Retaining - 300mm Concrete |  | Level 2 |  | 14.065 | 4.017 | 5409.808 |  | 342 | Nichttragende Innenwände | 60 | IfcWall, IsExternal unbekannt, Name nicht eindeutig → Default Innenwand n.t.
2WEjrPJHb8ux9RBvH$IqQR | IfcWall | OST_Walls | Basic Wall:Retaining - 300mm Concrete:746634 | Retaining - 300mm Concrete |  | Level 2 |  | 13.415 | 3.822 | 5159.808 |  | 342 | Nichttragende Innenwände | 60 | IfcWall, IsExternal unbekannt, Name nicht eindeutig → Default Innenwand n.t.
2WEjrPJHb8ux9RBvH$IqSV | IfcWall | OST_Walls | Basic Wall:Retaining - 300mm Concrete:746766 | Retaining - 300mm Concrete |  | Level 2 |  | 18.344 | 5.301 | 7055.566 |  | 342 | Nichttragende Innenwände | 60 | IfcWall, IsExternal unbekannt, Name nicht eindeutig → Default Innenwand n.t.
38BWtPCUX0VgAKmmGnoLFm | IfcWall | OST_Walls | Basic Wall:Retaining - 300mm Concrete:765523 | Retaining - 300mm Concrete | Concrete - Cast In Situ | Level 2 |  | 8.339 | 2.502 | 2690 |  | 342 | Nichttragende Innenwände | 60 | IfcWall, IsExternal unbekannt, Name nicht eindeutig → Default Innenwand n.t.
38BWtPCUX0VgAKmmGnoLCN | IfcWall | OST_Walls | Basic Wall:Retaining - 300mm Concrete:765620 | Retaining - 300mm Concrete | Concrete - Cast In Situ | Level 2 |  | 8.339 | 2.502 | 2690 |  | 342 | Nichttragende Innenwände | 60 | IfcWall, IsExternal unbekannt, Name nicht eindeutig → Default Innenwand n.t.
0nbT7BoYn1WRd0KTefRTuG | IfcWall | OST_Walls | Basic Wall:Interior - Partition:768442 | Interior - Partition |  | Level 2 |  | 13.669 | 1.621 | 2760 | C1010145 | 342 | Nichttragende Innenwände | 80 | IfcWall ohne IsExternal, Name='basic wall:interior - partition:768442' deutet au
3rPRxvVIT7WRZKOFIc3wXL | IfcWall | OST_Walls | Basic Wall:Wall - Timber Clad:845266 | Wall - Timber Clad |  | Level 1 |  | 13.639 | 2.755 | 4840 |  | 342 | Nichttragende Innenwände | 60 | IfcWall, IsExternal unbekannt, Name nicht eindeutig → Default Innenwand n.t.
2OulbipBrAkwQNv_KJRV9c | IfcWall | OST_Walls | Basic Wall:Wall - Timber Clad:849032 | Wall - Timber Clad |  | Level 1 |  | 42.752 | 8.636 | 15202 |  | 342 | Nichttragende Innenwände | 60 | IfcWall, IsExternal unbekannt, Name nicht eindeutig → Default Innenwand n.t.
2pfAHb2EL46hq_sMVbImEh | IfcWall | OST_Walls | Basic Wall:Interior - 165 Partition (1-hr):906885 | Interior - 165 Partition (1-hr) | Finishes - Interior - Gypsum Wall Board | Level 1 |  | 4.857 | 0.802 | 1799 | C1010145 | 342 | Nichttragende Innenwände | 80 | IfcWall ohne IsExternal, Name='basic wall:interior - 165 partition (1-hr):906885
2wm6PO6TX9IxXwLP21Hz10 | IfcWall | OST_Walls | Basic Wall:Interior - Partition:937935 | Interior - Partition |  | Level 2 |  | 6.24 | 0.749 | 1676 | C1010145 | 342 | Nichttragende Innenwände | 80 | IfcWall ohne IsExternal, Name='basic wall:interior - partition:937935' deutet au
2wm6PO6TX9IxXwLP21HynH | IfcWall | OST_Walls | Basic Wall:Interior - Partition:938974 | Interior - Partition |  | Level 2 |  | 12.619 | 1.514 | 2384 | C1010145 | 342 | Nichttragende Innenwände | 80 | IfcWall ohne IsExternal, Name='basic wall:interior - partition:938974' deutet au
2wm6PO6TX9IxXwLP21Hyl3 | IfcWall | OST_Walls | Basic Wall:Interior - Partition:939084 | Interior - Partition |  | Level 2 |  | 10.097 | 1.202 | 2374.9 | C1010145 | 342 | Nichttragende Innenwände | 80 | IfcWall ohne IsExternal, Name='basic wall:interior - partition:939084' deutet au
2hD3j_DmLBXxhCCy1gOWbj | IfcWall | OST_Walls | Basic Wall:Interior - Partition:976752 | Interior - Partition | Finishes - Interior - Gypsum Wall Board | Foundation |  | 2.367 | 0.284 | 2959 | C1010145 | 342 | Nichttragende Innenwände | 80 | IfcWall ohne IsExternal, Name='basic wall:interior - partition:976752' deutet au
2hD3j_DmLBXxhCCy1gOWRm | IfcWall | OST_Walls | Basic Wall:Cavity wall_sliders:977133 | Cavity wall_sliders |  | Level 1 |  | 9.369 | 2.623 | 2839 | C1010145 | 342 | Nichttragende Innenwände | 60 | IfcWall, IsExternal unbekannt, Name nicht eindeutig → Default Innenwand n.t.
1PDnLIM013wvkZO9Lb4$j_ | IfcCurtainWall | OST_Walls | Curtain Wall:SH_Curtain wall:423099 | SH_Curtain wall |  | Level 1 |  | 17.1 |  | 3000 | B2020200 | 337 | Elementierte Außenwandkonstruktionen | 95 | IfcCurtainWall → elementierte Außenwandkonstruktion
38NblWsDL1I8DljLvn67cE | IfcCurtainWall | OST_Walls | Curtain Wall:SH_Curtain wall:428797 | SH_Curtain wall |  | Level 2 |  | 26.485 |  | 6202 | B2020200 | 337 | Elementierte Außenwandkonstruktionen | 95 | IfcCurtainWall → elementierte Außenwandkonstruktion
1LMg1ZkATBJwu7hODVWkYe | IfcCurtainWall | OST_Walls | Curtain Wall:SH_Curtain wall:704275 | SH_Curtain wall |  | Level 1 Living Rm. |  | 16.2 |  | 6202 | B2020200 | 337 | Elementierte Außenwandkonstruktionen | 95 | IfcCurtainWall → elementierte Außenwandkonstruktion
3Yxgiuz3TDpeHhosGP5bD6 | IfcCurtainWall | OST_Walls | Curtain Wall:SH_Curtain wall:707722 | SH_Curtain wall |  | Level 1 |  | 7.866 |  | 1481 | B2020200 | 337 | Elementierte Außenwandkonstruktionen | 95 | IfcCurtainWall → elementierte Außenwandkonstruktion
3Yxgiuz3TDpeHhosGP5b8q | IfcCurtainWall | OST_Walls | Curtain Wall:SH_Curtain wall:708088 | SH_Curtain wall |  | Level 2 |  | 3.726 |  | 1481 | B2020200 | 337 | Elementierte Außenwandkonstruktionen | 95 | IfcCurtainWall → elementierte Außenwandkonstruktion
3Yxgiuz3TDpeHhosGP5asn | IfcCurtainWall | OST_Walls | Curtain Wall:SH_Curtain wall:709245 | SH_Curtain wall |  | Level 2 |  | 7.854 |  | 3010 | B2020200 | 337 | Elementierte Außenwandkonstruktionen | 95 | IfcCurtainWall → elementierte Außenwandkonstruktion
2OulbipBrAkwQNv_KJRUgr | IfcCurtainWall | OST_Walls | Curtain Wall:SH_Curtain wall:846939 | SH_Curtain wall |  | Level 1 |  | 31.855 |  | 11899 | B2020200 | 337 | Elementierte Außenwandkonstruktionen | 95 | IfcCurtainWall → elementierte Außenwandkonstruktion
2OulbipBrAkwQNv_KJRUYY | IfcCurtainWall | OST_Walls | Curtain Wall:SH_Curtain wall:847436 | SH_Curtain wall |  | Level 1 |  | 16.473 |  | 6101 | B2020200 | 337 | Elementierte Außenwandkonstruktionen | 95 | IfcCurtainWall → elementierte Außenwandkonstruktion
2hD3j_DmLBXxhCCy1gOWVy | IfcCurtainWall | OST_Walls | Curtain Wall:SH_Curtain wall:977377 | SH_Curtain wall |  | Level 1 |  | 31.86 |  | 11800 | B2020200 | 337 | Elementierte Außenwandkonstruktionen | 95 | IfcCurtainWall → elementierte Außenwandkonstruktion
0WFFycJ9rEj9FbADAA0q3o | IfcSlab | OST_Floors | Floor:Generic 150mm:176804 | Generic 150mm | SH_resin Floor | Level 1 |  | 105.906 | 15.886 |  |  | 351 | Deckenkonstruktionen | 85 | IfcSlab FLOOR → Geschossdecke
3OLNF2_DL6hfPgh8Bw7fI7 | IfcSlab | OST_Floors | Floor:Generic 300:418183 | Generic 300 | SH_resin Floor | Level 2 |  | 100.493 | 30.148 |  |  | 351 | Deckenkonstruktionen | 85 | IfcSlab FLOOR → Geschossdecke
3Pf5WxDcT7yf4sAHDxknUs | IfcSlab | OST_BuildingPad | Pad:Pad 2:490319 | Pad 2 | <Unnamed> | Level 2 |  | 149.422 | 44.827 |  |  | 351 | Deckenkonstruktionen | 85 | IfcSlab FLOOR → Geschossdecke
0NWseyvsH7_gBW225aGtZP | IfcSlab | OST_Floors | Floor:Concrete-Domestic 425mm:495352 | Concrete-Domestic 425mm | SH_resin Floor | Level 1 |  | 38.46 | 16.345 |  |  | 351 | Deckenkonstruktionen | 85 | IfcSlab FLOOR → Geschossdecke
1bOeIks4fCNAuMrZZw4irh | IfcSlab | OST_StructuralFoundation | M_Pile Cap-600 Pile:600 x 600 x 900mm:512277 | 600 x 600 x 900mm |  | Foundation |  | 0.36 | 0.108 | 600 | A1010130 | 322 | Flachgründungen, Bodenplatten | 92 | IfcSlab BASESLAB → Bodenplatte
1bOeIks4fCNAuMrZZw4irf | IfcSlab | OST_StructuralFoundation | M_Pile-Steel Pipe:600mm Diameter:512279 | 600mm Diameter |  | Foundation |  | 0.071 | 0.424 |  | A1020130 | 322 | Flachgründungen, Bodenplatten | 92 | IfcSlab BASESLAB → Bodenplatte
1bOeIks4fCNAuMrZZw4irN | IfcSlab | OST_StructuralFoundation | M_Pile Cap-600 Pile:600 x 600 x 900mm:512297 | 600 x 600 x 900mm |  | Foundation |  | 0.36 | 0.108 | 600 | A1010130 | 322 | Flachgründungen, Bodenplatten | 92 | IfcSlab BASESLAB → Bodenplatte
1bOeIks4fCNAuMrZZw4irL | IfcSlab | OST_StructuralFoundation | M_Pile-Steel Pipe:600mm Diameter:512299 | 600mm Diameter |  | Foundation |  | 0.071 | 0.424 |  | A1020130 | 322 | Flachgründungen, Bodenplatten | 92 | IfcSlab BASESLAB → Bodenplatte
1bOeIks4fCNAuMrZZw4ir1 | IfcSlab | OST_StructuralFoundation | M_Pile Cap-600 Pile:600 x 600 x 900mm:512319 | 600 x 600 x 900mm |  | Foundation |  | 0.36 | 0.108 | 600 | A1010130 | 322 | Flachgründungen, Bodenplatten | 92 | IfcSlab BASESLAB → Bodenplatte
1bOeIks4fCNAuMrZZw4iq$ | IfcSlab | OST_StructuralFoundation | M_Pile-Steel Pipe:600mm Diameter:512321 | 600mm Diameter |  | Foundation |  | 0.071 | 0.424 |  | A1020130 | 322 | Flachgründungen, Bodenplatten | 92 | IfcSlab BASESLAB → Bodenplatte
1bOeIks4fCNAuMrZZw4itq | IfcSlab | OST_StructuralFoundation | M_Pile Cap-600 Pile:600 x 600 x 900mm:512394 | 600 x 600 x 900mm |  | Foundation |  | 0.36 | 0.108 | 600 | A1010130 | 322 | Flachgründungen, Bodenplatten | 92 | IfcSlab BASESLAB → Bodenplatte
1bOeIks4fCNAuMrZZw4ito | IfcSlab | OST_StructuralFoundation | M_Pile-Steel Pipe:600mm Diameter:512396 | 600mm Diameter |  | Foundation |  | 0.071 | 0.424 |  | A1020130 | 322 | Flachgründungen, Bodenplatten | 92 | IfcSlab BASESLAB → Bodenplatte
1bOeIks4fCNAuMrZZw4it3 | IfcSlab | OST_StructuralFoundation | M_Pile Cap-600 Pile:600 x 600 x 900mm:512445 | 600 x 600 x 900mm |  | Foundation |  | 0.36 | 0.108 | 600 | A1010130 | 322 | Flachgründungen, Bodenplatten | 92 | IfcSlab BASESLAB → Bodenplatte
1bOeIks4fCNAuMrZZw4it1 | IfcSlab | OST_StructuralFoundation | M_Pile-Steel Pipe:600mm Diameter:512447 | 600mm Diameter |  | Foundation |  | 0.071 | 0.424 |  | A1020130 | 322 | Flachgründungen, Bodenplatten | 92 | IfcSlab BASESLAB → Bodenplatte
1bOeIks4fCNAuMrZZw4is$ | IfcSlab | OST_StructuralFoundation | M_Pile Cap-600 Pile:600 x 600 x 900mm:512449 | 600 x 600 x 900mm |  | Foundation |  | 0.36 | 0.108 | 600 | A1010130 | 322 | Flachgründungen, Bodenplatten | 92 | IfcSlab BASESLAB → Bodenplatte
1bOeIks4fCNAuMrZZw4isz | IfcSlab | OST_StructuralFoundation | M_Pile-Steel Pipe:600mm Diameter:512451 | 600mm Diameter |  | Foundation |  | 0.071 | 0.424 |  | A1020130 | 322 | Flachgründungen, Bodenplatten | 92 | IfcSlab BASESLAB → Bodenplatte
1bOeIks4fCNAuMrZZw4ish | IfcSlab | OST_StructuralFoundation | M_Pile Cap-600 Pile:600 x 600 x 900mm:512469 | 600 x 600 x 900mm |  | Foundation |  | 0.36 | 0.108 | 600 | A1010130 | 322 | Flachgründungen, Bodenplatten | 92 | IfcSlab BASESLAB → Bodenplatte
1bOeIks4fCNAuMrZZw4isf | IfcSlab | OST_StructuralFoundation | M_Pile-Steel Pipe:600mm Diameter:512471 | 600mm Diameter |  | Foundation |  | 0.071 | 0.424 |  | A1020130 | 322 | Flachgründungen, Bodenplatten | 92 | IfcSlab BASESLAB → Bodenplatte
1bOeIks4fCNAuMrZZw4isd | IfcSlab | OST_StructuralFoundation | M_Pile Cap-600 Pile:600 x 600 x 900mm:512473 | 600 x 600 x 900mm |  | Foundation |  | 0.36 | 0.108 | 600 | A1010130 | 322 | Flachgründungen, Bodenplatten | 92 | IfcSlab BASESLAB → Bodenplatte
1bOeIks4fCNAuMrZZw4isb | IfcSlab | OST_StructuralFoundation | M_Pile-Steel Pipe:600mm Diameter:512475 | 600mm Diameter |  | Foundation |  | 0.071 | 0.424 |  | A1020130 | 322 | Flachgründungen, Bodenplatten | 92 | IfcSlab BASESLAB → Bodenplatte
1bOeIks4fCNAuMrZZw4ivq | IfcSlab | OST_StructuralFoundation | M_Pile Cap-600 Pile:600 x 600 x 900mm:512522 | 600 x 600 x 900mm |  | Foundation |  | 0.36 | 0.108 | 600 | A1010130 | 322 | Flachgründungen, Bodenplatten | 92 | IfcSlab BASESLAB → Bodenplatte
1bOeIks4fCNAuMrZZw4ivo | IfcSlab | OST_StructuralFoundation | M_Pile-Steel Pipe:600mm Diameter:512524 | 600mm Diameter |  | Foundation |  | 0.071 | 0.424 |  | A1020130 | 322 | Flachgründungen, Bodenplatten | 92 | IfcSlab BASESLAB → Bodenplatte
1bOeIks4fCNAuMrZZw4ivm | IfcSlab | OST_StructuralFoundation | M_Pile Cap-600 Pile:600 x 600 x 900mm:512526 | 600 x 600 x 900mm |  | Foundation |  | 0.36 | 0.108 | 600 | A1010130 | 322 | Flachgründungen, Bodenplatten | 92 | IfcSlab BASESLAB → Bodenplatte
1bOeIks4fCNAuMrZZw4ivk | IfcSlab | OST_StructuralFoundation | M_Pile-Steel Pipe:600mm Diameter:512528 | 600mm Diameter |  | Foundation |  | 0.071 | 0.424 |  | A1020130 | 322 | Flachgründungen, Bodenplatten | 92 | IfcSlab BASESLAB → Bodenplatte
0PSFPzOkvFnf082fy0SVrB | IfcSlab | OST_Floors | Floor:Timber Suspended Floor:512683 | Timber Suspended Floor | SH_resin Floor | Level 1 Living Rm. |  | 74.221 | 18.332 |  |  | 351 | Deckenkonstruktionen | 85 | IfcSlab FLOOR → Geschossdecke
1ypci01sD9aQpE0S$W9jFF | IfcSlab | OST_BuildingPad | Pad:Pad 2:523064 | Pad 2 | <Unnamed> | Level 1 |  | 287.337 | 86.201 |  |  | 351 | Deckenkonstruktionen | 85 | IfcSlab FLOOR → Geschossdecke
1UXnAYut94jfvp2gf33JX9 | IfcSlab | OST_Floors | Floor:Generic 300:549031 | Generic 300 | SH_resin Floor | Level 2 |  | 9 | 2.7 |  |  | 351 | Deckenkonstruktionen | 85 | IfcSlab FLOOR → Geschossdecke
1UXnAYut94jfvp2gf33Js1 | IfcSlab | OST_Floors | Floor:Generic 150mm:550255 | Generic 150mm | SH_resin Floor | Level 1 Living Rm. |  | 18.003 | 2.7 |  |  | 351 | Deckenkonstruktionen | 85 | IfcSlab FLOOR → Geschossdecke
1cCK8nA61FduUezO75i8dB | IfcSlab | OST_Floors | Floor:Insitu Concrete 225mm:647908 | Insitu Concrete 225mm | SH_resin Floor | Level 1 |  | 70.08 | 15.768 |  |  | 351 | Deckenkonstruktionen | 85 | IfcSlab FLOOR → Geschossdecke
0LKJKCHUL1kBtnlFXddz6a | IfcSlab | OST_Roofs | Basic Roof:Warm Roof - Timber:724430:1 | Warm Roof - Timber |  | Ceiling |  | 70.788 | 23.926 |  |  | 361 | Dachkonstruktionen | 90 | IfcSlab ROOF → Dachkonstruktion
1N_4TwOEH5194SbNmRTDH0 | IfcSlab | OST_StairsLandings | Precast Stair:Precast Stair:725045 Landing 1 | 220mm Thickness | Concrete, Cast In Situ | Ceiling |  | 28.463 | 3.489 |  |  | 351 | Deckenkonstruktionen | 80 | IfcSlab LANDING → Geschossdecke (Podest)
38BWtPCUX0VgAKmmGnoLQm | IfcSlab | OST_Floors | Floor:Insitu Concrete 225mm:764691 | Insitu Concrete 225mm | SH_resin Floor | Level 2 |  | 26.169 | 5.888 |  |  | 351 | Deckenkonstruktionen | 85 | IfcSlab FLOOR → Geschossdecke
38BWtPCUX0VgAKmmGnoKyb | IfcSlab | OST_StructuralFoundation | Foundation Slab:150mm Foundation Slab:766598 | 150mm Foundation Slab | SH_resin Floor | Level 2 |  | 123.393 | 18.509 | 6850 |  | 322 | Flachgründungen, Bodenplatten | 92 | IfcSlab BASESLAB → Bodenplatte
38BWtPCUX0VgAKmmGnoKaI | IfcSlab | OST_StructuralFoundation | M_Pile Cap-600 Pile:600 x 600 x 900mm:767153 | 600 x 600 x 900mm |  | Level 2 |  | 0.36 | 0.108 | 600 | A1010130 | 322 | Flachgründungen, Bodenplatten | 92 | IfcSlab BASESLAB → Bodenplatte
38BWtPCUX0VgAKmmGnoKaN | IfcSlab | OST_StructuralFoundation | M_Pile-Steel Pipe:600mm Diameter:767156 | 600mm Diameter |  | Level 2 |  | 0.071 | 0.424 |  | A1020130 | 322 | Flachgründungen, Bodenplatten | 92 | IfcSlab BASESLAB → Bodenplatte
2cgXCjpDT0ZxBvxMSr3pfm | IfcRoof | OST_Roofs | Basic Roof:SG Metal Panels roof:243274 | SG Metal Panels roof |  | Roof Line |  | 173.142 | 34.974 |  | B1020 | 361 | Dachkonstruktionen | 95 | IfcRoof → Dachkonstruktion
0LKJKCHUL1kBtnlFfddz6a | IfcRoof | OST_Roofs | Basic Roof:Warm Roof - Timber:724430 | Warm Roof - Timber |  | Ceiling |  | 70.788 | 23.926 |  |  | 361 | Dachkonstruktionen | 95 | IfcRoof → Dachkonstruktion
3t5Ey6FwDBbRFdkxqUP7z5 | IfcCovering | OST_Ceilings | Compound Ceiling:3000 x 3000mm Grid:697612 | 3000 x 3000mm Grid | Default | Level 1 |  | 83.511 | 4.176 |  |  | 353 | Deckenbekleidungen | 90 | IfcCovering CEILING → Deckenbekleidung
1LMg1ZkATBJwu7hODVWkcE | IfcCovering | OST_Ceilings | Compound Ceiling:3000 x 3000mm Grid:704053 | 3000 x 3000mm Grid | Default | Level 1 Living Rm. |  | 70.788 | 3.539 |  |  | 353 | Deckenbekleidungen | 90 | IfcCovering CEILING → Deckenbekleidung
3lIj7B0LnBjf0mvxk2zuuc | IfcColumn | OST_StructuralColumns | M_Concrete-Round-Column with Drop Caps:M_1000:414482 | M_1000 | Concrete - Cast-in-Place Concrete | Level 1 |  |  | 4.101 |  | B10 | 343 | Innenstützen | 85 | IfcColumn innen
3Yxgiuz3TDpeHhosGP5a_d | IfcColumn | OST_StructuralColumns | M_L-Anglel-Column:L127X127X9.5:708715 | L127X127X9.5 |  | Level 1 |  |  | 0.014 | 6000 | B10 | 343 | Innenstützen | 85 | IfcColumn innen
3Yxgiuz3TDpeHhosGP5akH | IfcColumn | OST_StructuralColumns | M_L-Anglel-Column:L127X127X9.5:709725 | L127X127X9.5 |  | Level 2 |  |  | 0.007 | 3000 | B10 | 343 | Innenstützen | 85 | IfcColumn innen
1PDnLIM013wvkZO9Lb4$iR | IfcMember | OST_CurtainWallMullions | Rectangular Mullion:64 x 128 rectangular:423134 | 64 x 128 rectangular |  | Level 1 |  | 0.206 | 0.006 | 1440 | B2020200 | 351 | Deckenkonstruktionen | 75 | IfcMember → der Decke zugeordnet (Tragstruktur)
1PDnLIM013wvkZO9Lb4$ib | IfcMember | OST_CurtainWallMullions | Rectangular Mullion:64 x 128 rectangular:423136 | 64 x 128 rectangular |  | Level 1 |  | 0.206 | 0.006 | 1440 | B2020200 | 351 | Deckenkonstruktionen | 75 | IfcMember → der Decke zugeordnet (Tragstruktur)
1PDnLIM013wvkZO9Lb4$id | IfcMember | OST_CurtainWallMullions | Rectangular Mullion:64 x 128 rectangular:423138 | 64 x 128 rectangular |  | Level 1 |  | 0.424 | 0.012 | 3000 | B2020200 | 351 | Deckenkonstruktionen | 75 | IfcMember → der Decke zugeordnet (Tragstruktur)
1PDnLIM013wvkZO9Lb4$ic | IfcMember | OST_CurtainWallMullions | Rectangular Mullion:64 x 128 rectangular:423139 | 64 x 128 rectangular |  | Level 1 |  | 0.382 | 0.011 | 2700 | B2020200 | 351 | Deckenkonstruktionen | 75 | IfcMember → der Decke zugeordnet (Tragstruktur)
1PDnLIM013wvkZO9Lb4$if | IfcMember | OST_CurtainWallMullions | Rectangular Mullion:64 x 128 rectangular:423148 | 64 x 128 rectangular |  | Level 1 |  | 0.382 | 0.011 | 2700 | B2020200 | 351 | Deckenkonstruktionen | 75 | IfcMember → der Decke zugeordnet (Tragstruktur)
1PDnLIM013wvkZO9Lb4$ie | IfcMember | OST_CurtainWallMullions | Rectangular Mullion:64 x 128 rectangular:423149 | 64 x 128 rectangular |  | Level 1 |  | 0.424 | 0.012 | 3000 | B2020200 | 351 | Deckenkonstruktionen | 75 | IfcMember → der Decke zugeordnet (Tragstruktur)
1PDnLIM013wvkZO9Lb4$IC | IfcMember | OST_CurtainWallMullions | Rectangular Mullion:64 x 128 rectangular:424777 | 64 x 128 rectangular |  | Level 1 |  | 0.206 | 0.006 | 1440 | B2020200 | 351 | Deckenkonstruktionen | 75 | IfcMember → der Decke zugeordnet (Tragstruktur)
1PDnLIM013wvkZO9Lb4$IF | IfcMember | OST_CurtainWallMullions | Rectangular Mullion:64 x 128 rectangular:424778 | 64 x 128 rectangular |  | Level 1 |  | 0.206 | 0.006 | 1440 | B2020200 | 351 | Deckenkonstruktionen | 75 | IfcMember → der Decke zugeordnet (Tragstruktur)
1PDnLIM013wvkZO9Lb4$IE | IfcMember | OST_CurtainWallMullions | Rectangular Mullion:64 x 128 rectangular:424779 | 64 x 128 rectangular |  | Level 1 |  | 0.206 | 0.006 | 1440 | B2020200 | 351 | Deckenkonstruktionen | 75 | IfcMember → der Decke zugeordnet (Tragstruktur)
1PDnLIM013wvkZO9Lb4$IN | IfcMember | OST_CurtainWallMullions | Rectangular Mullion:64 x 128 rectangular:424786 | 64 x 128 rectangular |  | Level 1 |  | 0.424 | 0.012 | 3000 | B2020200 | 351 | Deckenkonstruktionen | 75 | IfcMember → der Decke zugeordnet (Tragstruktur)
1PDnLIM013wvkZO9Lb4$IM | IfcMember | OST_CurtainWallMullions | Rectangular Mullion:64 x 128 rectangular:424787 | 64 x 128 rectangular |  | Level 1 |  | 0.382 | 0.011 | 2700 | B2020200 | 351 | Deckenkonstruktionen | 75 | IfcMember → der Decke zugeordnet (Tragstruktur)
0ELdlxJuP1AwzgUXpRT7jq | IfcMember | OST_CurtainWallMullions | Rectangular Mullion:64 x 128 rectangular:485456 | 64 x 128 rectangular |  | Level 2 |  | 0.298 | 0.008 | 2100 | B2020200 | 351 | Deckenkonstruktionen | 75 | IfcMember → der Decke zugeordnet (Tragstruktur)
0ELdlxJuP1AwzgUXpRT7js | IfcMember | OST_CurtainWallMullions | Rectangular Mullion:64 x 128 rectangular:485458 | 64 x 128 rectangular | Metal - Paint Finish - Dark Gray, Matte | Level 2 |  | 0.117 | 0.003 | 813.623 | B2020200 | 351 | Deckenkonstruktionen | 75 | IfcMember → der Decke zugeordnet (Tragstruktur)
0ELdlxJuP1AwzgUXpRT7jG | IfcMember | OST_CurtainWallMullions | Rectangular Mullion:64 x 128 rectangular:485492 | 64 x 128 rectangular |  | Level 2 |  | 0.208 | 0.006 | 1460 | B2020200 | 351 | Deckenkonstruktionen | 75 | IfcMember → der Decke zugeordnet (Tragstruktur)
0ELdlxJuP1AwzgUXpRT7jH | IfcMember | OST_CurtainWallMullions | Rectangular Mullion:64 x 128 rectangular:485493 | 64 x 128 rectangular |  | Level 2 |  | 0.208 | 0.006 | 1460 | B2020200 | 351 | Deckenkonstruktionen | 75 | IfcMember → der Decke zugeordnet (Tragstruktur)
0ELdlxJuP1AwzgUXpRT7jI | IfcMember | OST_CurtainWallMullions | Rectangular Mullion:64 x 128 rectangular:485494 | 64 x 128 rectangular |  | Level 2 |  | 0.206 | 0.006 | 1440 | B2020200 | 351 | Deckenkonstruktionen | 75 | IfcMember → der Decke zugeordnet (Tragstruktur)
0ELdlxJuP1AwzgUXpRT7jO | IfcMember | OST_CurtainWallMullions | Rectangular Mullion:64 x 128 rectangular:485500 | 64 x 128 rectangular |  | Level 2 |  | 0.208 | 0.006 | 1460 | B2020200 | 351 | Deckenkonstruktionen | 75 | IfcMember → der Decke zugeordnet (Tragstruktur)
0ELdlxJuP1AwzgUXpRT7jP | IfcMember | OST_CurtainWallMullions | Rectangular Mullion:64 x 128 rectangular:485501 | 64 x 128 rectangular |  | Level 2 |  | 0.208 | 0.006 | 1460 | B2020200 | 351 | Deckenkonstruktionen | 75 | IfcMember → der Decke zugeordnet (Tragstruktur)
0ELdlxJuP1AwzgUXpRT7kb | IfcMember | OST_CurtainWallMullions | Rectangular Mullion:64 x 128 rectangular:485505 | 64 x 128 rectangular |  | Level 2 |  | 0.298 | 0.008 | 2100 | B2020200 | 351 | Deckenkonstruktionen | 75 | IfcMember → der Decke zugeordnet (Tragstruktur)
0ELdlxJuP1AwzgUXpRT7kc | IfcMember | OST_CurtainWallMullions | Rectangular Mullion:64 x 128 rectangular:485506 | 64 x 128 rectangular |  | Level 2 |  | 0.298 | 0.008 | 2100 | B2020200 | 351 | Deckenkonstruktionen | 75 | IfcMember → der Decke zugeordnet (Tragstruktur)
0ELdlxJuP1AwzgUXpRT7kd | IfcMember | OST_CurtainWallMullions | Rectangular Mullion:64 x 128 rectangular:485507 | 64 x 128 rectangular |  | Level 2 |  | 0.298 | 0.008 | 2100 | B2020200 | 351 | Deckenkonstruktionen | 75 | IfcMember → der Decke zugeordnet (Tragstruktur)
0ELdlxJuP1AwzgUXpRT7kW | IfcMember | OST_CurtainWallMullions | Rectangular Mullion:64 x 128 rectangular:485508 | 64 x 128 rectangular | Metal - Paint Finish - Dark Gray, Matte | Level 2 |  | 0.203 | 0.006 | 1472.836 | B2020200 | 351 | Deckenkonstruktionen | 75 | IfcMember → der Decke zugeordnet (Tragstruktur)
0ELdlxJuP1AwzgUXpRT7kX | IfcMember | OST_CurtainWallMullions | Rectangular Mullion:64 x 128 rectangular:485509 | 64 x 128 rectangular | Metal - Paint Finish - Dark Gray, Matte | Level 2 |  | 0.389 | 0.011 | 2802.935 | B2020200 | 351 | Deckenkonstruktionen | 75 | IfcMember → der Decke zugeordnet (Tragstruktur)
13NEEUJ8DEE8fEH0aHgm2z | IfcMember | OST_CurtainWallMullions | Rectangular Mullion:64 x 128 rectangular:525603 | 64 x 128 rectangular | Metal - Paint Finish - Dark Gray, Matte | Level 2 |  | 0.02 | 0 | 119.913 | B2020200 | 351 | Deckenkonstruktionen | 75 | IfcMember → der Decke zugeordnet (Tragstruktur)
29jzdd0Ab5sOIOupfzx2PE | IfcMember | OST_CurtainWallMullions | Rectangular Mullion:64 x 128 rectangular:687033 | 64 x 128 rectangular | Metal - Paint Finish - Dark Gray, Matte | Level 2 |  | 0.282 | 0.008 | 1998.482 | B2020200 | 351 | Deckenkonstruktionen | 75 | IfcMember → der Decke zugeordnet (Tragstruktur)
29jzdd0Ab5sOIOupfzx2PC | IfcMember | OST_CurtainWallMullions | Rectangular Mullion:64 x 128 rectangular:687035 | 64 x 128 rectangular | Metal - Paint Finish - Dark Gray, Matte | Level 2 |  | 0.02 | 0 | 119.859 | B2020200 | 351 | Deckenkonstruktionen | 75 | IfcMember → der Decke zugeordnet (Tragstruktur)
29jzdd0Ab5sOIOupfzx2PA | IfcMember | OST_CurtainWallMullions | Rectangular Mullion:64 x 128 rectangular:687037 | 64 x 128 rectangular |  | Level 2 |  | 0.279 | 0.008 | 1961.516 | B2020200 | 351 | Deckenkonstruktionen | 75 | IfcMember → der Decke zugeordnet (Tragstruktur)
0rn36RJzvCMv0rPgjnTclf | IfcMember | OST_CurtainWallMullions | Rectangular Mullion:64 x 128 rectangular:745035 | 64 x 128 rectangular | Metal - Paint Finish - Dark Gray, Matte | Level 2 |  | 0.024 | 0.001 | 158.843 | B2020200 | 351 | Deckenkonstruktionen | 75 | IfcMember → der Decke zugeordnet (Tragstruktur)
2OulbipBrAkwQNv_KJRUyI | IfcMember | OST_CurtainWallMullions | Rectangular Mullion:64 x 128 rectangular:846332 | 64 x 128 rectangular |  | Level 2 |  | 0.295 | 0.008 | 2081.43 | B2020200 | 351 | Deckenkonstruktionen | 75 | IfcMember → der Decke zugeordnet (Tragstruktur)
2OulbipBrAkwQNv_KJRUyJ | IfcMember | OST_CurtainWallMullions | Rectangular Mullion:64 x 128 rectangular:846333 | 64 x 128 rectangular |  | Level 2 |  | 0.29 | 0.008 | 2043.737 | B2020200 | 351 | Deckenkonstruktionen | 75 | IfcMember → der Decke zugeordnet (Tragstruktur)
2OulbipBrAkwQNv_KJRUyG | IfcMember | OST_CurtainWallMullions | Rectangular Mullion:64 x 128 rectangular:846334 | 64 x 128 rectangular | Metal - Paint Finish - Dark Gray, Matte | Level 2 |  | 0.192 | 0.005 | 1393.583 | B2020200 | 351 | Deckenkonstruktionen | 75 | IfcMember → der Decke zugeordnet (Tragstruktur)
2OulbipBrAkwQNv_KJRUyH | IfcMember | OST_CurtainWallMullions | Rectangular Mullion:64 x 128 rectangular:846335 | 64 x 128 rectangular | Metal - Paint Finish - Dark Gray, Matte | Level 2 |  | 0.187 | 0.005 | 1359.9 | B2020200 | 351 | Deckenkonstruktionen | 75 | IfcMember → der Decke zugeordnet (Tragstruktur)
2OulbipBrAkwQNv_KJRUpX | IfcMember | OST_CurtainWallMullions | Rectangular Mullion:64 x 128 rectangular:846351 | 64 x 128 rectangular | Metal - Paint Finish - Dark Gray, Matte | Level 2 |  | 0.193 | 0.005 | 1396.903 | B2020200 | 351 | Deckenkonstruktionen | 75 | IfcMember → der Decke zugeordnet (Tragstruktur)
1XYPH1jhn1UAOARoEEqzhH | IfcMember | OST_CurtainWallMullions | Rectangular Mullion:64 x 128 rectangular:931877 | 64 x 128 rectangular | Metal - Paint Finish - Dark Gray, Matte | Level 2 |  | 0.117 | 0.003 | 816.865 | B2020200 | 351 | Deckenkonstruktionen | 75 | IfcMember → der Decke zugeordnet (Tragstruktur)
1XYPH1jhn1UAOARoEEqzhI | IfcMember | OST_CurtainWallMullions | Rectangular Mullion:64 x 128 rectangular:931878 | 64 x 128 rectangular |  | Level 2 |  | 0.298 | 0.008 | 2100 | B2020200 | 351 | Deckenkonstruktionen | 75 | IfcMember → der Decke zugeordnet (Tragstruktur)
1XYPH1jhn1UAOARoEEqzhJ | IfcMember | OST_CurtainWallMullions | Rectangular Mullion:64 x 128 rectangular:931879 | 64 x 128 rectangular |  | Level 2 |  | 0.206 | 0.006 | 1440 | B2020200 | 351 | Deckenkonstruktionen | 75 | IfcMember → der Decke zugeordnet (Tragstruktur)
1XYPH1jhn1UAOARoEEqzhS | IfcMember | OST_CurtainWallMullions | Rectangular Mullion:64 x 128 rectangular:931880 | 64 x 128 rectangular |  | Level 2 |  | 0.208 | 0.006 | 1460 | B2020200 | 351 | Deckenkonstruktionen | 75 | IfcMember → der Decke zugeordnet (Tragstruktur)
1XYPH1jhn1UAOARoEEqzhT | IfcMember | OST_CurtainWallMullions | Rectangular Mullion:64 x 128 rectangular:931881 | 64 x 128 rectangular |  | Level 2 |  | 0.208 | 0.006 | 1460 | B2020200 | 351 | Deckenkonstruktionen | 75 | IfcMember → der Decke zugeordnet (Tragstruktur)
1XYPH1jhn1UAOARoEEqzhU | IfcMember | OST_CurtainWallMullions | Rectangular Mullion:64 x 128 rectangular:931882 | 64 x 128 rectangular |  | Level 2 |  | 0.206 | 0.006 | 1440 | B2020200 | 351 | Deckenkonstruktionen | 75 | IfcMember → der Decke zugeordnet (Tragstruktur)
1XYPH1jhn1UAOARoEEqzhV | IfcMember | OST_CurtainWallMullions | Rectangular Mullion:64 x 128 rectangular:931883 | 64 x 128 rectangular |  | Level 2 |  | 0.13 | 0.004 | 900 | B2020200 | 351 | Deckenkonstruktionen | 75 | IfcMember → der Decke zugeordnet (Tragstruktur)
1XYPH1jhn1UAOARoEEqzhO | IfcMember | OST_CurtainWallMullions | Rectangular Mullion:64 x 128 rectangular:931884 | 64 x 128 rectangular |  | Level 2 |  | 0.13 | 0.004 | 900 | B2020200 | 351 | Deckenkonstruktionen | 75 | IfcMember → der Decke zugeordnet (Tragstruktur)
1XYPH1jhn1UAOARoEEqzhP | IfcMember | OST_CurtainWallMullions | Rectangular Mullion:64 x 128 rectangular:931885 | 64 x 128 rectangular |  | Level 2 |  | 0.13 | 0.004 | 900 | B2020200 | 351 | Deckenkonstruktionen | 75 | IfcMember → der Decke zugeordnet (Tragstruktur)
1LMg1ZkATBJwu7hODVWkYR | IfcMember | OST_CurtainWallMullions | Rectangular Mullion:64 x 128 rectangular:704288 | 64 x 128 rectangular |  | Level 1 Living Rm. |  | 0.206 | 0.006 | 1440 | B2020200 | 351 | Deckenkonstruktionen | 75 | IfcMember → der Decke zugeordnet (Tragstruktur)
1LMg1ZkATBJwu7hODVWkYQ | IfcMember | OST_CurtainWallMullions | Rectangular Mullion:64 x 128 rectangular:704289 | 64 x 128 rectangular |  | Level 1 Living Rm. |  | 0.206 | 0.006 | 1440 | B2020200 | 351 | Deckenkonstruktionen | 75 | IfcMember → der Decke zugeordnet (Tragstruktur)
1LMg1ZkATBJwu7hODVWkYP | IfcMember | OST_CurtainWallMullions | Rectangular Mullion:64 x 128 rectangular:704290 | 64 x 128 rectangular |  | Level 1 Living Rm. |  | 0.208 | 0.006 | 1460 | B2020200 | 351 | Deckenkonstruktionen | 75 | IfcMember → der Decke zugeordnet (Tragstruktur)
1LMg1ZkATBJwu7hODVWkYO | IfcMember | OST_CurtainWallMullions | Rectangular Mullion:64 x 128 rectangular:704291 | 64 x 128 rectangular |  | Level 1 Living Rm. |  | 0.208 | 0.006 | 1460 | B2020200 | 351 | Deckenkonstruktionen | 75 | IfcMember → der Decke zugeordnet (Tragstruktur)
1LMg1ZkATBJwu7hODVWkYU | IfcMember | OST_CurtainWallMullions | Rectangular Mullion:64 x 128 rectangular:704293 | 64 x 128 rectangular |  | Level 1 Living Rm. |  | 0.208 | 0.006 | 1460 | B2020200 | 351 | Deckenkonstruktionen | 75 | IfcMember → der Decke zugeordnet (Tragstruktur)
1LMg1ZkATBJwu7hODVWkYT | IfcMember | OST_CurtainWallMullions | Rectangular Mullion:64 x 128 rectangular:704294 | 64 x 128 rectangular |  | Level 1 Living Rm. |  | 0.208 | 0.006 | 1460 | B2020200 | 351 | Deckenkonstruktionen | 75 | IfcMember → der Decke zugeordnet (Tragstruktur)
1LMg1ZkATBJwu7hODVWkYJ | IfcMember | OST_CurtainWallMullions | Rectangular Mullion:64 x 128 rectangular:704296 | 64 x 128 rectangular |  | Level 1 Living Rm. |  | 0.298 | 0.008 | 2100 | B2020200 | 351 | Deckenkonstruktionen | 75 | IfcMember → der Decke zugeordnet (Tragstruktur)
1LMg1ZkATBJwu7hODVWkYI | IfcMember | OST_CurtainWallMullions | Rectangular Mullion:64 x 128 rectangular:704297 | 64 x 128 rectangular |  | Level 1 Living Rm. |  | 0.088 | 0.002 | 600 | B2020200 | 351 | Deckenkonstruktionen | 75 | IfcMember → der Decke zugeordnet (Tragstruktur)
1LMg1ZkATBJwu7hODVWkYH | IfcMember | OST_CurtainWallMullions | Rectangular Mullion:64 x 128 rectangular:704298 | 64 x 128 rectangular |  | Level 1 Living Rm. |  | 0.298 | 0.008 | 2100 | B2020200 | 351 | Deckenkonstruktionen | 75 | IfcMember → der Decke zugeordnet (Tragstruktur)
1LMg1ZkATBJwu7hODVWkYG | IfcMember | OST_CurtainWallMullions | Rectangular Mullion:64 x 128 rectangular:704299 | 64 x 128 rectangular |  | Level 1 Living Rm. |  | 0.298 | 0.008 | 2100 | B2020200 | 351 | Deckenkonstruktionen | 75 | IfcMember → der Decke zugeordnet (Tragstruktur)
1LMg1ZkATBJwu7hODVWkYN | IfcMember | OST_CurtainWallMullions | Rectangular Mullion:64 x 128 rectangular:704300 | 64 x 128 rectangular |  | Level 1 Living Rm. |  | 0.298 | 0.008 | 2100 | B2020200 | 351 | Deckenkonstruktionen | 75 | IfcMember → der Decke zugeordnet (Tragstruktur)
3TeCKetmHBLBKhU3YblHY0 | IfcMember | OST_CurtainWallMullions | Rectangular Mullion:64 x 128 rectangular:909751 | 64 x 128 rectangular |  | Level 1 Living Rm. |  | 0.088 | 0.002 | 600 | B2020200 | 351 | Deckenkonstruktionen | 75 | IfcMember → der Decke zugeordnet (Tragstruktur)
3TeCKetmHBLBKhU3YblHYF | IfcMember | OST_CurtainWallMullions | Rectangular Mullion:64 x 128 rectangular:909752 | 64 x 128 rectangular |  | Level 1 Living Rm. |  | 0.298 | 0.008 | 2100 | B2020200 | 351 | Deckenkonstruktionen | 75 | IfcMember → der Decke zugeordnet (Tragstruktur)
3TeCKetmHBLBKhU3YblHYE | IfcMember | OST_CurtainWallMullions | Rectangular Mullion:64 x 128 rectangular:909753 | 64 x 128 rectangular |  | Level 1 Living Rm. |  | 0.206 | 0.006 | 1440 | B2020200 | 351 | Deckenkonstruktionen | 75 | IfcMember → der Decke zugeordnet (Tragstruktur)
3TeCKetmHBLBKhU3YblHYD | IfcMember | OST_CurtainWallMullions | Rectangular Mullion:64 x 128 rectangular:909754 | 64 x 128 rectangular |  | Level 1 Living Rm. |  | 0.208 | 0.006 | 1460 | B2020200 | 351 | Deckenkonstruktionen | 75 | IfcMember → der Decke zugeordnet (Tragstruktur)
3TeCKetmHBLBKhU3YblHYC | IfcMember | OST_CurtainWallMullions | Rectangular Mullion:64 x 128 rectangular:909755 | 64 x 128 rectangular |  | Level 1 Living Rm. |  | 0.208 | 0.006 | 1460 | B2020200 | 351 | Deckenkonstruktionen | 75 | IfcMember → der Decke zugeordnet (Tragstruktur)
3TeCKetmHBLBKhU3YblHYB | IfcMember | OST_CurtainWallMullions | Rectangular Mullion:64 x 128 rectangular:909756 | 64 x 128 rectangular |  | Level 1 Living Rm. |  | 0.206 | 0.006 | 1440 | B2020200 | 351 | Deckenkonstruktionen | 75 | IfcMember → der Decke zugeordnet (Tragstruktur)
3TeCKetmHBLBKhU3YblHYA | IfcMember | OST_CurtainWallMullions | Rectangular Mullion:64 x 128 rectangular:909757 | 64 x 128 rectangular |  | Level 1 Living Rm. |  | 0.088 | 0.002 | 600 | B2020200 | 351 | Deckenkonstruktionen | 75 | IfcMember → der Decke zugeordnet (Tragstruktur)
3TeCKetmHBLBKhU3YblHY9 | IfcMember | OST_CurtainWallMullions | Rectangular Mullion:64 x 128 rectangular:909758 | 64 x 128 rectangular |  | Level 1 Living Rm. |  | 0.088 | 0.002 | 600 | B2020200 | 351 | Deckenkonstruktionen | 75 | IfcMember → der Decke zugeordnet (Tragstruktur)
3TeCKetmHBLBKhU3YblHY8 | IfcMember | OST_CurtainWallMullions | Rectangular Mullion:64 x 128 rectangular:909759 | 64 x 128 rectangular |  | Level 1 Living Rm. |  | 0.088 | 0.002 | 600 | B2020200 | 351 | Deckenkonstruktionen | 75 | IfcMember → der Decke zugeordnet (Tragstruktur)
3Yxgiuz3TDpeHhosGP5bD2 | IfcMember | OST_CurtainWallMullions | Rectangular Mullion:64 x 128 rectangular:707726 | 64 x 128 rectangular |  | Level 1 |  | 0.186 | 0.005 | 1300 | B2020200 | 351 | Deckenkonstruktionen | 75 | IfcMember → der Decke zugeordnet (Tragstruktur)
3Yxgiuz3TDpeHhosGP5bD3 | IfcMember | OST_CurtainWallMullions | Rectangular Mullion:64 x 128 rectangular:707727 | 64 x 128 rectangular |  | Level 1 |  | 0.186 | 0.005 | 1300 | B2020200 | 351 | Deckenkonstruktionen | 75 | IfcMember → der Decke zugeordnet (Tragstruktur)
3Yxgiuz3TDpeHhosGP5bDS | IfcMember | OST_CurtainWallMullions | Rectangular Mullion:64 x 128 rectangular:707728 | 64 x 128 rectangular |  | Level 1 |  | 0.424 | 0.012 | 3000 | B2020200 | 351 | Deckenkonstruktionen | 75 | IfcMember → der Decke zugeordnet (Tragstruktur)
3Yxgiuz3TDpeHhosGP5bDT | IfcMember | OST_CurtainWallMullions | Rectangular Mullion:64 x 128 rectangular:707729 | 64 x 128 rectangular |  | Level 1 |  | 0.382 | 0.011 | 2700 | B2020200 | 351 | Deckenkonstruktionen | 75 | IfcMember → der Decke zugeordnet (Tragstruktur)
3Yxgiuz3TDpeHhosGP5bBT | IfcMember | OST_CurtainWallMullions | Rectangular Mullion:64 x 128 rectangular:707857 | 64 x 128 rectangular |  | Level 1 |  | 0.382 | 0.011 | 2700 | B2020200 | 351 | Deckenkonstruktionen | 75 | IfcMember → der Decke zugeordnet (Tragstruktur)
3Yxgiuz3TDpeHhosGP5bBV | IfcMember | OST_CurtainWallMullions | Rectangular Mullion:64 x 128 rectangular:707859 | 64 x 128 rectangular |  | Level 1 |  | 0.424 | 0.012 | 3000 | B2020200 | 351 | Deckenkonstruktionen | 75 | IfcMember → der Decke zugeordnet (Tragstruktur)
3Yxgiuz3TDpeHhosGP5bBP | IfcMember | OST_CurtainWallMullions | Rectangular Mullion:64 x 128 rectangular:707861 | 64 x 128 rectangular |  | Level 1 |  | 0.186 | 0.005 | 1300 | B2020200 | 351 | Deckenkonstruktionen | 75 | IfcMember → der Decke zugeordnet (Tragstruktur)
3Yxgiuz3TDpeHhosGP5b8s | IfcMember | OST_CurtainWallMullions | Rectangular Mullion:64 x 128 rectangular:708090 | 64 x 128 rectangular |  | Level 2 |  | 0.186 | 0.005 | 1300 | B2020200 | 351 | Deckenkonstruktionen | 75 | IfcMember → der Decke zugeordnet (Tragstruktur)
3Yxgiuz3TDpeHhosGP5b8t | IfcMember | OST_CurtainWallMullions | Rectangular Mullion:64 x 128 rectangular:708091 | 64 x 128 rectangular |  | Level 2 |  | 0.186 | 0.005 | 1300 | B2020200 | 351 | Deckenkonstruktionen | 75 | IfcMember → der Decke zugeordnet (Tragstruktur)
3Yxgiuz3TDpeHhosGP5b8m | IfcMember | OST_CurtainWallMullions | Rectangular Mullion:64 x 128 rectangular:708092 | 64 x 128 rectangular |  | Level 2 |  | 0.382 | 0.011 | 2700 | B2020200 | 351 | Deckenkonstruktionen | 75 | IfcMember → der Decke zugeordnet (Tragstruktur)
3Yxgiuz3TDpeHhosGP5b8n | IfcMember | OST_CurtainWallMullions | Rectangular Mullion:64 x 128 rectangular:708093 | 64 x 128 rectangular |  | Level 2 |  | 0.382 | 0.011 | 2700 | B2020200 | 351 | Deckenkonstruktionen | 75 | IfcMember → der Decke zugeordnet (Tragstruktur)
3Yxgiuz3TDpeHhosGP5arD | IfcMember | OST_CurtainWallMullions | Rectangular Mullion:64 x 128 rectangular:709249 | 64 x 128 rectangular |  | Level 2 |  | 0.193 | 0.005 | 1349 | B2020200 | 351 | Deckenkonstruktionen | 75 | IfcMember → der Decke zugeordnet (Tragstruktur)
3Yxgiuz3TDpeHhosGP5arF | IfcMember | OST_CurtainWallMullions | Rectangular Mullion:64 x 128 rectangular:709251 | 64 x 128 rectangular |  | Level 2 |  | 0.382 | 0.011 | 2700 | B2020200 | 351 | Deckenkonstruktionen | 75 | IfcMember → der Decke zugeordnet (Tragstruktur)
3Yxgiuz3TDpeHhosGP5ar9 | IfcMember | OST_CurtainWallMullions | Rectangular Mullion:64 x 128 rectangular:709253 | 64 x 128 rectangular |  | Level 2 |  | 0.382 | 0.011 | 2700 | B2020200 | 351 | Deckenkonstruktionen | 75 | IfcMember → der Decke zugeordnet (Tragstruktur)
3Yxgiuz3TDpeHhosGP5ar6 | IfcMember | OST_CurtainWallMullions | Rectangular Mullion:64 x 128 rectangular:709258 | 64 x 128 rectangular |  | Level 2 |  | 0.206 | 0.006 | 1440 | B2020200 | 351 | Deckenkonstruktionen | 75 | IfcMember → der Decke zugeordnet (Tragstruktur)
3Yxgiuz3TDpeHhosGP5ar7 | IfcMember | OST_CurtainWallMullions | Rectangular Mullion:64 x 128 rectangular:709259 | 64 x 128 rectangular |  | Level 2 |  | 0.193 | 0.005 | 1349 | B2020200 | 351 | Deckenkonstruktionen | 75 | IfcMember → der Decke zugeordnet (Tragstruktur)
3Yxgiuz3TDpeHhosGP5ar1 | IfcMember | OST_CurtainWallMullions | Rectangular Mullion:64 x 128 rectangular:709261 | 64 x 128 rectangular |  | Level 2 |  | 0.382 | 0.011 | 2700 | B2020200 | 351 | Deckenkonstruktionen | 75 | IfcMember → der Decke zugeordnet (Tragstruktur)
2hD3j_DmLBXxhCCy1gOWT2 | IfcMember | OST_CurtainWallMullions | Rectangular Mullion:64 x 128 rectangular:977247 | 64 x 128 rectangular |  | Level 1 |  | 0.382 | 0.011 | 2700 | B2020200 | 351 | Deckenkonstruktionen | 75 | IfcMember → der Decke zugeordnet (Tragstruktur)
2hD3j_DmLBXxhCCy1gOWTz | IfcMember | OST_CurtainWallMullions | Rectangular Mullion:64 x 128 rectangular:977248 | 64 x 128 rectangular |  | Level 1 |  | 0.382 | 0.011 | 2700 | B2020200 | 351 | Deckenkonstruktionen | 75 | IfcMember → der Decke zugeordnet (Tragstruktur)
2hD3j_DmLBXxhCCy1gOWTy | IfcMember | OST_CurtainWallMullions | Rectangular Mullion:64 x 128 rectangular:977249 | 64 x 128 rectangular |  | Level 1 |  | 0.382 | 0.011 | 2700 | B2020200 | 351 | Deckenkonstruktionen | 75 | IfcMember → der Decke zugeordnet (Tragstruktur)
2hD3j_DmLBXxhCCy1gOWT$ | IfcMember | OST_CurtainWallMullions | Rectangular Mullion:64 x 128 rectangular:977250 | 64 x 128 rectangular |  | Level 1 |  | 0.382 | 0.011 | 2700 | B2020200 | 351 | Deckenkonstruktionen | 75 | IfcMember → der Decke zugeordnet (Tragstruktur)
2hD3j_DmLBXxhCCy1gOWT_ | IfcMember | OST_CurtainWallMullions | Rectangular Mullion:64 x 128 rectangular:977251 | 64 x 128 rectangular |  | Level 1 |  | 0.382 | 0.011 | 2700 | B2020200 | 351 | Deckenkonstruktionen | 75 | IfcMember → der Decke zugeordnet (Tragstruktur)
2hD3j_DmLBXxhCCy1gOWTv | IfcMember | OST_CurtainWallMullions | Rectangular Mullion:64 x 128 rectangular:977252 | 64 x 128 rectangular |  | Level 1 |  | 0.382 | 0.011 | 2700 | B2020200 | 351 | Deckenkonstruktionen | 75 | IfcMember → der Decke zugeordnet (Tragstruktur)
2hD3j_DmLBXxhCCy1gOWTu | IfcMember | OST_CurtainWallMullions | Rectangular Mullion:64 x 128 rectangular:977253 | 64 x 128 rectangular |  | Level 1 |  | 0.382 | 0.011 | 2700 | B2020200 | 351 | Deckenkonstruktionen | 75 | IfcMember → der Decke zugeordnet (Tragstruktur)
2hD3j_DmLBXxhCCy1gOWId | IfcMember | OST_CurtainWallMullions | Rectangular Mullion:64 x 128 rectangular:977594 | 64 x 128 rectangular |  | Level 1 |  | 0.191 | 0.005 | 1339 | B2020200 | 351 | Deckenkonstruktionen | 75 | IfcMember → der Decke zugeordnet (Tragstruktur)
2hD3j_DmLBXxhCCy1gOWIc | IfcMember | OST_CurtainWallMullions | Rectangular Mullion:64 x 128 rectangular:977595 | 64 x 128 rectangular |  | Level 1 |  | 0.191 | 0.005 | 1339 | B2020200 | 351 | Deckenkonstruktionen | 75 | IfcMember → der Decke zugeordnet (Tragstruktur)
2hD3j_DmLBXxhCCy1gOWIX | IfcMember | OST_CurtainWallMullions | Rectangular Mullion:64 x 128 rectangular:977596 | 64 x 128 rectangular |  | Level 1 |  | 0.208 | 0.006 | 1460 | B2020200 | 351 | Deckenkonstruktionen | 75 | IfcMember → der Decke zugeordnet (Tragstruktur)
2hD3j_DmLBXxhCCy1gOWIW | IfcMember | OST_CurtainWallMullions | Rectangular Mullion:64 x 128 rectangular:977597 | 64 x 128 rectangular |  | Level 1 |  | 0.208 | 0.006 | 1460 | B2020200 | 351 | Deckenkonstruktionen | 75 | IfcMember → der Decke zugeordnet (Tragstruktur)
2hD3j_DmLBXxhCCy1gOWIZ | IfcMember | OST_CurtainWallMullions | Rectangular Mullion:64 x 128 rectangular:977598 | 64 x 128 rectangular |  | Level 1 |  | 0.208 | 0.006 | 1460 | B2020200 | 351 | Deckenkonstruktionen | 75 | IfcMember → der Decke zugeordnet (Tragstruktur)
2hD3j_DmLBXxhCCy1gOWIY | IfcMember | OST_CurtainWallMullions | Rectangular Mullion:64 x 128 rectangular:977599 | 64 x 128 rectangular |  | Level 1 |  | 0.208 | 0.006 | 1460 | B2020200 | 351 | Deckenkonstruktionen | 75 | IfcMember → der Decke zugeordnet (Tragstruktur)
2hD3j_DmLBXxhCCy1gOWJT | IfcMember | OST_CurtainWallMullions | Rectangular Mullion:64 x 128 rectangular:977600 | 64 x 128 rectangular |  | Level 1 |  | 0.208 | 0.006 | 1460 | B2020200 | 351 | Deckenkonstruktionen | 75 | IfcMember → der Decke zugeordnet (Tragstruktur)
2hD3j_DmLBXxhCCy1gOWJS | IfcMember | OST_CurtainWallMullions | Rectangular Mullion:64 x 128 rectangular:977601 | 64 x 128 rectangular |  | Level 1 |  | 0.208 | 0.006 | 1460 | B2020200 | 351 | Deckenkonstruktionen | 75 | IfcMember → der Decke zugeordnet (Tragstruktur)
2hD3j_DmLBXxhCCy1gOWJV | IfcMember | OST_CurtainWallMullions | Rectangular Mullion:64 x 128 rectangular:977602 | 64 x 128 rectangular |  | Level 1 |  | 0.191 | 0.005 | 1339 | B2020200 | 351 | Deckenkonstruktionen | 75 | IfcMember → der Decke zugeordnet (Tragstruktur)
2hD3j_DmLBXxhCCy1gOWJU | IfcMember | OST_CurtainWallMullions | Rectangular Mullion:64 x 128 rectangular:977603 | 64 x 128 rectangular |  | Level 1 |  | 0.208 | 0.006 | 1460 | B2020200 | 351 | Deckenkonstruktionen | 75 | IfcMember → der Decke zugeordnet (Tragstruktur)
2hD3j_DmLBXxhCCy1gOWJP | IfcMember | OST_CurtainWallMullions | Rectangular Mullion:64 x 128 rectangular:977604 | 64 x 128 rectangular |  | Level 1 |  | 0.208 | 0.006 | 1460 | B2020200 | 351 | Deckenkonstruktionen | 75 | IfcMember → der Decke zugeordnet (Tragstruktur)
2hD3j_DmLBXxhCCy1gOWJO | IfcMember | OST_CurtainWallMullions | Rectangular Mullion:64 x 128 rectangular:977605 | 64 x 128 rectangular |  | Level 1 |  | 0.208 | 0.006 | 1460 | B2020200 | 351 | Deckenkonstruktionen | 75 | IfcMember → der Decke zugeordnet (Tragstruktur)
2hD3j_DmLBXxhCCy1gOWJR | IfcMember | OST_CurtainWallMullions | Rectangular Mullion:64 x 128 rectangular:977606 | 64 x 128 rectangular |  | Level 1 |  | 0.208 | 0.006 | 1460 | B2020200 | 351 | Deckenkonstruktionen | 75 | IfcMember → der Decke zugeordnet (Tragstruktur)
2hD3j_DmLBXxhCCy1gOWJQ | IfcMember | OST_CurtainWallMullions | Rectangular Mullion:64 x 128 rectangular:977607 | 64 x 128 rectangular |  | Level 1 |  | 0.208 | 0.006 | 1460 | B2020200 | 351 | Deckenkonstruktionen | 75 | IfcMember → der Decke zugeordnet (Tragstruktur)
2hD3j_DmLBXxhCCy1gOWJL | IfcMember | OST_CurtainWallMullions | Rectangular Mullion:64 x 128 rectangular:977608 | 64 x 128 rectangular |  | Level 1 |  | 0.208 | 0.006 | 1460 | B2020200 | 351 | Deckenkonstruktionen | 75 | IfcMember → der Decke zugeordnet (Tragstruktur)
2hD3j_DmLBXxhCCy1gOWJK | IfcMember | OST_CurtainWallMullions | Rectangular Mullion:64 x 128 rectangular:977609 | 64 x 128 rectangular |  | Level 1 |  | 0.191 | 0.005 | 1339 | B2020200 | 351 | Deckenkonstruktionen | 75 | IfcMember → der Decke zugeordnet (Tragstruktur)
2hD3j_DmLBXxhCCy1gOWJN | IfcMember | OST_CurtainWallMullions | Rectangular Mullion:64 x 128 rectangular:977610 | 64 x 128 rectangular |  | Level 1 |  | 0.382 | 0.011 | 2700 | B2020200 | 351 | Deckenkonstruktionen | 75 | IfcMember → der Decke zugeordnet (Tragstruktur)
2hD3j_DmLBXxhCCy1gOWJM | IfcMember | OST_CurtainWallMullions | Rectangular Mullion:64 x 128 rectangular:977611 | 64 x 128 rectangular |  | Level 1 |  | 0.382 | 0.011 | 2700 | B2020200 | 351 | Deckenkonstruktionen | 75 | IfcMember → der Decke zugeordnet (Tragstruktur)
2hD3j_DmLBXxhCCy1gOWOs | IfcMember | OST_CurtainWallMullions | Rectangular Mullion:64 x 128 rectangular:976939 | 64 x 128 rectangular |  | Level 1 |  | 0.382 | 0.011 | 2700 | B2020200 | 351 | Deckenkonstruktionen | 75 | IfcMember → der Decke zugeordnet (Tragstruktur)
2hD3j_DmLBXxhCCy1gOWOn | IfcMember | OST_CurtainWallMullions | Rectangular Mullion:64 x 128 rectangular:976940 | 64 x 128 rectangular |  | Level 1 |  | 0.382 | 0.011 | 2700 | B2020200 | 351 | Deckenkonstruktionen | 75 | IfcMember → der Decke zugeordnet (Tragstruktur)
2hD3j_DmLBXxhCCy1gOWOd | IfcMember | OST_CurtainWallMullions | Rectangular Mullion:64 x 128 rectangular:976954 | 64 x 128 rectangular |  | Level 1 |  | 0.208 | 0.006 | 1460 | B2020200 | 351 | Deckenkonstruktionen | 75 | IfcMember → der Decke zugeordnet (Tragstruktur)
2hD3j_DmLBXxhCCy1gOWOc | IfcMember | OST_CurtainWallMullions | Rectangular Mullion:64 x 128 rectangular:976955 | 64 x 128 rectangular |  | Level 1 |  | 0.208 | 0.006 | 1460 | B2020200 | 351 | Deckenkonstruktionen | 75 | IfcMember → der Decke zugeordnet (Tragstruktur)
2hD3j_DmLBXxhCCy1gOWOX | IfcMember | OST_CurtainWallMullions | Rectangular Mullion:64 x 128 rectangular:976956 | 64 x 128 rectangular |  | Level 1 |  | 0.208 | 0.006 | 1460 | B2020200 | 351 | Deckenkonstruktionen | 75 | IfcMember → der Decke zugeordnet (Tragstruktur)
2hD3j_DmLBXxhCCy1gOWOW | IfcMember | OST_CurtainWallMullions | Rectangular Mullion:64 x 128 rectangular:976957 | 64 x 128 rectangular |  | Level 1 |  | 0.208 | 0.006 | 1460 | B2020200 | 351 | Deckenkonstruktionen | 75 | IfcMember → der Decke zugeordnet (Tragstruktur)
2hD3j_DmLBXxhCCy1gOWOZ | IfcMember | OST_CurtainWallMullions | Rectangular Mullion:64 x 128 rectangular:976958 | 64 x 128 rectangular |  | Level 1 |  | 0.208 | 0.006 | 1460 | B2020200 | 351 | Deckenkonstruktionen | 75 | IfcMember → der Decke zugeordnet (Tragstruktur)
2hD3j_DmLBXxhCCy1gOWOY | IfcMember | OST_CurtainWallMullions | Rectangular Mullion:64 x 128 rectangular:976959 | 64 x 128 rectangular |  | Level 1 |  | 0.382 | 0.011 | 2700 | B2020200 | 351 | Deckenkonstruktionen | 75 | IfcMember → der Decke zugeordnet (Tragstruktur)
2hD3j_DmLBXxhCCy1gOWPT | IfcMember | OST_CurtainWallMullions | Rectangular Mullion:64 x 128 rectangular:976960 | 64 x 128 rectangular |  | Level 1 |  | 0.382 | 0.011 | 2700 | B2020200 | 351 | Deckenkonstruktionen | 75 | IfcMember → der Decke zugeordnet (Tragstruktur)
2hD3j_DmLBXxhCCy1gOWPS | IfcMember | OST_CurtainWallMullions | Rectangular Mullion:64 x 128 rectangular:976961 | 64 x 128 rectangular |  | Level 1 |  | 0.382 | 0.011 | 2700 | B2020200 | 351 | Deckenkonstruktionen | 75 | IfcMember → der Decke zugeordnet (Tragstruktur)
2hD3j_DmLBXxhCCy1gOWHq | IfcMember | OST_CurtainWallMullions | Rectangular Mullion:64 x 128 rectangular:977513 | 64 x 128 rectangular |  | Level 1 |  | 0.208 | 0.006 | 1460 | B2020200 | 351 | Deckenkonstruktionen | 75 | IfcMember → der Decke zugeordnet (Tragstruktur)
2hD3j_DmLBXxhCCy1gOWHt | IfcMember | OST_CurtainWallMullions | Rectangular Mullion:64 x 128 rectangular:977514 | 64 x 128 rectangular |  | Level 1 |  | 0.208 | 0.006 | 1460 | B2020200 | 351 | Deckenkonstruktionen | 75 | IfcMember → der Decke zugeordnet (Tragstruktur)
2hD3j_DmLBXxhCCy1gOWHs | IfcMember | OST_CurtainWallMullions | Rectangular Mullion:64 x 128 rectangular:977515 | 64 x 128 rectangular |  | Level 1 |  | 0.382 | 0.011 | 2700 | B2020200 | 351 | Deckenkonstruktionen | 75 | IfcMember → der Decke zugeordnet (Tragstruktur)
2hD3j_DmLBXxhCCy1gOW1W | IfcMember | OST_CurtainWallMullions | Rectangular Mullion:64 x 128 rectangular:978557 | 64 x 128 rectangular |  | Level 1 |  | 0.208 | 0.006 | 1460 | B2020200 | 351 | Deckenkonstruktionen | 75 | IfcMember → der Decke zugeordnet (Tragstruktur)
2hD3j_DmLBXxhCCy1gOW1Y | IfcMember | OST_CurtainWallMullions | Rectangular Mullion:64 x 128 rectangular:978559 | 64 x 128 rectangular |  | Level 1 |  | 0.382 | 0.011 | 2700 | B2020200 | 351 | Deckenkonstruktionen | 75 | IfcMember → der Decke zugeordnet (Tragstruktur)
2hD3j_DmLBXxhCCy1gOWGT | IfcMember | OST_CurtainWallMullions | Rectangular Mullion:64 x 128 rectangular:977408 | 64 x 128 rectangular |  | Level 1 |  | 0.192 | 0.005 | 1340 | B2020200 | 351 | Deckenkonstruktionen | 75 | IfcMember → der Decke zugeordnet (Tragstruktur)
2hD3j_DmLBXxhCCy1gOWGS | IfcMember | OST_CurtainWallMullions | Rectangular Mullion:64 x 128 rectangular:977409 | 64 x 128 rectangular |  | Level 1 |  | 0.192 | 0.005 | 1340 | B2020200 | 351 | Deckenkonstruktionen | 75 | IfcMember → der Decke zugeordnet (Tragstruktur)
2hD3j_DmLBXxhCCy1gOWGV | IfcMember | OST_CurtainWallMullions | Rectangular Mullion:64 x 128 rectangular:977410 | 64 x 128 rectangular |  | Level 1 |  | 0.382 | 0.011 | 2700 | B2020200 | 351 | Deckenkonstruktionen | 75 | IfcMember → der Decke zugeordnet (Tragstruktur)
2hD3j_DmLBXxhCCy1gOWGU | IfcMember | OST_CurtainWallMullions | Rectangular Mullion:64 x 128 rectangular:977411 | 64 x 128 rectangular |  | Level 1 |  | 0.382 | 0.011 | 2700 | B2020200 | 351 | Deckenkonstruktionen | 75 | IfcMember → der Decke zugeordnet (Tragstruktur)
2hD3j_DmLBXxhCCy1gOWG4 | IfcMember | OST_CurtainWallMullions | Rectangular Mullion:64 x 128 rectangular:977433 | 64 x 128 rectangular |  | Level 1 |  | 0.192 | 0.005 | 1340 | B2020200 | 351 | Deckenkonstruktionen | 75 | IfcMember → der Decke zugeordnet (Tragstruktur)
2hD3j_DmLBXxhCCy1gOWG7 | IfcMember | OST_CurtainWallMullions | Rectangular Mullion:64 x 128 rectangular:977434 | 64 x 128 rectangular |  | Level 1 |  | 0.208 | 0.006 | 1460 | B2020200 | 351 | Deckenkonstruktionen | 75 | IfcMember → der Decke zugeordnet (Tragstruktur)
2hD3j_DmLBXxhCCy1gOWG6 | IfcMember | OST_CurtainWallMullions | Rectangular Mullion:64 x 128 rectangular:977435 | 64 x 128 rectangular |  | Level 1 |  | 0.208 | 0.006 | 1460 | B2020200 | 351 | Deckenkonstruktionen | 75 | IfcMember → der Decke zugeordnet (Tragstruktur)
2hD3j_DmLBXxhCCy1gOWG1 | IfcMember | OST_CurtainWallMullions | Rectangular Mullion:64 x 128 rectangular:977436 | 64 x 128 rectangular |  | Level 1 |  | 0.208 | 0.006 | 1460 | B2020200 | 351 | Deckenkonstruktionen | 75 | IfcMember → der Decke zugeordnet (Tragstruktur)
2hD3j_DmLBXxhCCy1gOWG0 | IfcMember | OST_CurtainWallMullions | Rectangular Mullion:64 x 128 rectangular:977437 | 64 x 128 rectangular |  | Level 1 |  | 0.208 | 0.006 | 1460 | B2020200 | 351 | Deckenkonstruktionen | 75 | IfcMember → der Decke zugeordnet (Tragstruktur)
2hD3j_DmLBXxhCCy1gOWG3 | IfcMember | OST_CurtainWallMullions | Rectangular Mullion:64 x 128 rectangular:977438 | 64 x 128 rectangular |  | Level 1 |  | 0.208 | 0.006 | 1460 | B2020200 | 351 | Deckenkonstruktionen | 75 | IfcMember → der Decke zugeordnet (Tragstruktur)
2hD3j_DmLBXxhCCy1gOWG2 | IfcMember | OST_CurtainWallMullions | Rectangular Mullion:64 x 128 rectangular:977439 | 64 x 128 rectangular |  | Level 1 |  | 0.208 | 0.006 | 1460 | B2020200 | 351 | Deckenkonstruktionen | 75 | IfcMember → der Decke zugeordnet (Tragstruktur)
2hD3j_DmLBXxhCCy1gOWGz | IfcMember | OST_CurtainWallMullions | Rectangular Mullion:64 x 128 rectangular:977440 | 64 x 128 rectangular |  | Level 1 |  | 0.208 | 0.006 | 1460 | B2020200 | 351 | Deckenkonstruktionen | 75 | IfcMember → der Decke zugeordnet (Tragstruktur)
2hD3j_DmLBXxhCCy1gOWGy | IfcMember | OST_CurtainWallMullions | Rectangular Mullion:64 x 128 rectangular:977441 | 64 x 128 rectangular |  | Level 1 |  | 0.208 | 0.006 | 1460 | B2020200 | 351 | Deckenkonstruktionen | 75 | IfcMember → der Decke zugeordnet (Tragstruktur)
2hD3j_DmLBXxhCCy1gOWG$ | IfcMember | OST_CurtainWallMullions | Rectangular Mullion:64 x 128 rectangular:977442 | 64 x 128 rectangular |  | Level 1 |  | 0.208 | 0.006 | 1460 | B2020200 | 351 | Deckenkonstruktionen | 75 | IfcMember → der Decke zugeordnet (Tragstruktur)
2hD3j_DmLBXxhCCy1gOWG_ | IfcMember | OST_CurtainWallMullions | Rectangular Mullion:64 x 128 rectangular:977443 | 64 x 128 rectangular |  | Level 1 |  | 0.208 | 0.006 | 1460 | B2020200 | 351 | Deckenkonstruktionen | 75 | IfcMember → der Decke zugeordnet (Tragstruktur)
2hD3j_DmLBXxhCCy1gOWGv | IfcMember | OST_CurtainWallMullions | Rectangular Mullion:64 x 128 rectangular:977444 | 64 x 128 rectangular |  | Level 1 |  | 0.208 | 0.006 | 1460 | B2020200 | 351 | Deckenkonstruktionen | 75 | IfcMember → der Decke zugeordnet (Tragstruktur)
2hD3j_DmLBXxhCCy1gOWGu | IfcMember | OST_CurtainWallMullions | Rectangular Mullion:64 x 128 rectangular:977445 | 64 x 128 rectangular |  | Level 1 |  | 0.208 | 0.006 | 1460 | B2020200 | 351 | Deckenkonstruktionen | 75 | IfcMember → der Decke zugeordnet (Tragstruktur)
2hD3j_DmLBXxhCCy1gOWGx | IfcMember | OST_CurtainWallMullions | Rectangular Mullion:64 x 128 rectangular:977446 | 64 x 128 rectangular |  | Level 1 |  | 0.192 | 0.005 | 1340 | B2020200 | 351 | Deckenkonstruktionen | 75 | IfcMember → der Decke zugeordnet (Tragstruktur)
2hD3j_DmLBXxhCCy1gOWGw | IfcMember | OST_CurtainWallMullions | Rectangular Mullion:64 x 128 rectangular:977447 | 64 x 128 rectangular |  | Level 1 |  | 0.382 | 0.011 | 2700 | B2020200 | 351 | Deckenkonstruktionen | 75 | IfcMember → der Decke zugeordnet (Tragstruktur)
2hD3j_DmLBXxhCCy1gOWGr | IfcMember | OST_CurtainWallMullions | Rectangular Mullion:64 x 128 rectangular:977448 | 64 x 128 rectangular |  | Level 1 |  | 0.382 | 0.011 | 2700 | B2020200 | 351 | Deckenkonstruktionen | 75 | IfcMember → der Decke zugeordnet (Tragstruktur)
2hD3j_DmLBXxhCCy1gOWGq | IfcMember | OST_CurtainWallMullions | Rectangular Mullion:64 x 128 rectangular:977449 | 64 x 128 rectangular |  | Level 1 |  | 0.382 | 0.011 | 2700 | B2020200 | 351 | Deckenkonstruktionen | 75 | IfcMember → der Decke zugeordnet (Tragstruktur)
2hD3j_DmLBXxhCCy1gOWGt | IfcMember | OST_CurtainWallMullions | Rectangular Mullion:64 x 128 rectangular:977450 | 64 x 128 rectangular |  | Level 1 |  | 0.382 | 0.011 | 2700 | B2020200 | 351 | Deckenkonstruktionen | 75 | IfcMember → der Decke zugeordnet (Tragstruktur)
2hD3j_DmLBXxhCCy1gOWGs | IfcMember | OST_CurtainWallMullions | Rectangular Mullion:64 x 128 rectangular:977451 | 64 x 128 rectangular |  | Level 1 |  | 0.382 | 0.011 | 2700 | B2020200 | 351 | Deckenkonstruktionen | 75 | IfcMember → der Decke zugeordnet (Tragstruktur)
2hD3j_DmLBXxhCCy1gOWGn | IfcMember | OST_CurtainWallMullions | Rectangular Mullion:64 x 128 rectangular:977452 | 64 x 128 rectangular |  | Level 1 |  | 0.382 | 0.011 | 2700 | B2020200 | 351 | Deckenkonstruktionen | 75 | IfcMember → der Decke zugeordnet (Tragstruktur)
2hD3j_DmLBXxhCCy1gOWGm | IfcMember | OST_CurtainWallMullions | Rectangular Mullion:64 x 128 rectangular:977453 | 64 x 128 rectangular |  | Level 1 |  | 0.382 | 0.011 | 2700 | B2020200 | 351 | Deckenkonstruktionen | 75 | IfcMember → der Decke zugeordnet (Tragstruktur)
1PDnLIM013wvkZO9Lb4$s7 | IfcDoor | OST_Doors | Single-Flush:800 x 2100:422466 | 800 x 2100 | Door - Frame | Level 1 |  | 2.965 | 0.109 |  | C1020 | 344 | Innentüren und -fenster | 90 | IfcDoor innen
1PDnLIM013wvkZO9Lb4$i6 | IfcDoor | OST_Doors | Entrance door:Entrance door:423107 | Entrance door | Glass | Level 1 |  | 3.83 | 0.102 |  | B2020200 | 344 | Innentüren und -fenster | 90 | IfcDoor innen
1$p8tACJ938vr1_lKOJJ9g | IfcDoor | OST_Doors | Single-Flush:800 x 2100:425292 | 800 x 2100 | Door - Frame | Level 1 |  | 2.965 | 0.109 |  | C1020 | 344 | Innentüren und -fenster | 90 | IfcDoor innen
0ELdlxJuP1AwzgUXpRT7je | IfcDoor | OST_Doors | Curtain Wall Dbl Glass:Curtain Wall Dbl Glass:485452 | Curtain Wall Dbl Glass | Glass | Level 2 |  | 2.995 | 0.057 |  | B2020200 | 344 | Innentüren und -fenster | 90 | IfcDoor innen
0lntrd6l1AGwfcnKJK5qoH | IfcDoor | OST_Doors | Single-Flush:800 x 2100:430997 | 800 x 2100 | Door - Frame | Level 2 |  | 2.965 | 0.109 |  | C1020 | 344 | Innentüren und -fenster | 90 | IfcDoor innen
0lntrd6l1AGwfcnKJK5qpS | IfcDoor | OST_Doors | Single-Flush:800 x 2100:431064 | 800 x 2100 | Door - Frame | Level 2 |  | 2.965 | 0.109 |  | C1020 | 344 | Innentüren und -fenster | 90 | IfcDoor innen
0lntrd6l1AGwfcnKJK5qii | IfcDoor | OST_Doors | Single-Flush:800 x 2100:431144 | 800 x 2100 | Door - Frame | Level 2 |  | 2.965 | 0.109 |  | C1020 | 344 | Innentüren und -fenster | 90 | IfcDoor innen
0lntrd6l1AGwfcnKJK5qjQ | IfcDoor | OST_Doors | Single-Flush:800 x 2100:431198 | 800 x 2100 | Door - Frame | Level 2 |  | 2.965 | 0.109 |  | C1020 | 344 | Innentüren und -fenster | 90 | IfcDoor innen
0ELdlxJuP1AwzgUXpRT7eB | IfcDoor | OST_Doors | Single-Flush:800 x 2100:485679 | 800 x 2100 | Door - Frame | Level 2 |  | 2.965 | 0.109 |  | C1020 | 344 | Innentüren und -fenster | 90 | IfcDoor innen
2MWqvKy9535viQk_YsG9Xh | IfcDoor | OST_Doors | Pocket_Slider_Door_5851:2.027 x 0.945:505974 | 2.027 x 0.945 | Door - Frame | Level 2 |  | 3.552 | 0.091 |  | C1020 | 344 | Innentüren und -fenster | 90 | IfcDoor innen
1LMg1ZkATBJwu7hODVWkYl | IfcDoor | OST_Doors | Curtain Wall Dbl Glass:Curtain Wall Dbl Glass:704276 | Curtain Wall Dbl Glass | Glass | Level 1 Living Rm. |  | 2.995 | 0.057 |  | B2020200 | 344 | Innentüren und -fenster | 90 | IfcDoor innen
1LMg1ZkATBJwu7hODVWkYb | IfcDoor | OST_Doors | Curtain Wall Dbl Glass:Curtain Wall Dbl Glass:704286 | Curtain Wall Dbl Glass | Glass | Level 1 Living Rm. |  | 2.995 | 0.057 |  | B2020200 | 344 | Innentüren und -fenster | 90 | IfcDoor innen
3Yxgiuz3TDpeHhosGP5aso | IfcDoor | OST_Doors | Entrance door:Entrance door:709246 | Entrance door | Glass | Level 2 |  | 3.83 | 0.102 |  | B2020200 | 344 | Innentüren und -fenster | 90 | IfcDoor innen
2pfAHb2EL46hq_sMVbImEN | IfcDoor | OST_Doors | M_Double-Flush:1730 x 2134mm:906937 | 1730 x 2134mm | Door - Frame | Level 1 |  | 5.244 | 0.212 |  |  | 344 | Innentüren und -fenster | 90 | IfcDoor innen
2wm6PO6TX9IxXwLP21HyWr | IfcDoor | OST_Doors | Pocket_Slider_Door_5851:2.027 x 0.945:939962 | 2.027 x 0.945 | Door - Frame | Level 2 |  | 3.552 | 0.091 |  | C1020 | 344 | Innentüren und -fenster | 90 | IfcDoor innen
2wm6PO6TX9IxXwLP21HySo | IfcDoor | OST_Doors | Pocket_Slider_Door_5851:2.027 x 0.945:940221 | 2.027 x 0.945 | Door - Frame | Level 2 |  | 3.552 | 0.091 |  | C1020 | 344 | Innentüren und -fenster | 90 | IfcDoor innen
1ikhyTwD17yAnDcdaZ57Om | IfcWindow | OST_Windows | Single Window:Standard:457479 | Standard | Glass | Level 2 |  | 5.519 | 0.154 |  |  | 334 | Außentüren und -fenster | 92 | IfcWindow außen (Standard)
1ikhyTwD17yAnDcdaZ57O9 | IfcWindow | OST_Windows | Single Window:Standard:457534 | Standard | Glass | Level 2 |  | 5.519 | 0.154 |  |  | 334 | Außentüren und -fenster | 92 | IfcWindow außen (Standard)
1ikhyTwD17yAnDcdaZ57Pn | IfcWindow | OST_Windows | Single Window:Standard:457542 | Standard | Glass | Level 2 |  | 5.519 | 0.154 |  |  | 334 | Außentüren und -fenster | 92 | IfcWindow außen (Standard)
0ELdlxJuP1AwzgUXpRT7iS | IfcWindow | OST_Windows | Single Window:Standard:485432 | Standard | Glass | Level 2 |  | 5.519 | 0.154 |  |  | 334 | Außentüren und -fenster | 92 | IfcWindow außen (Standard)
12QTT5rufCoeOFfLiN060S | IfcWindow | OST_Windows | M_Skylight:1180 x 1170mm:488881 | 1180 x 1170mm | Glass | Roof Line |  | 2.729 | 0.042 |  |  | 334 | Außentüren und -fenster | 92 | IfcWindow außen (Standard)
12QTT5rufCoeOFfLiN06FB | IfcWindow | OST_Windows | M_Skylight:1180 x 1170mm:489062 | 1180 x 1170mm | Glass | Roof Line |  | 2.729 | 0.042 |  |  | 334 | Außentüren und -fenster | 92 | IfcWindow außen (Standard)
1jq3WIaE92UPTHNxmrWmzx | IfcWindow | OST_Windows | Single Window:Standard:498006 | Standard | Glass | Level 2 |  | 5.519 | 0.154 |  |  | 334 | Außentüren und -fenster | 92 | IfcWindow außen (Standard)
0c0us5oRfBJgddHOG86fE2 | IfcWindow | OST_Windows | Single Window:Standard:554383 | Standard | Glass | Level 2 |  | 5.519 | 0.154 |  |  | 334 | Außentüren und -fenster | 92 | IfcWindow außen (Standard)
2Lyq8QMkH4ges0Q77HE131 | IfcWindow | OST_Windows | Single Window:Standard:706288 | Standard | Glass | Level 2 |  | 5.519 | 0.154 |  |  | 334 | Außentüren und -fenster | 92 | IfcWindow außen (Standard)
20nhVaBTTAJguMI9o6oD2l | IfcWindow | OST_Windows | Single Window:Standard:735853 | Standard | Glass, Clear Glazing | Level 1 Living Rm. |  | 5.64 | 0.156 |  |  | 334 | Außentüren und -fenster | 92 | IfcWindow außen (Standard)
20nhVaBTTAJguMI9o6oD5Q | IfcWindow | OST_Windows | Single Window:Standard:736152 | Standard | Glass | Level 1 Living Rm. |  | 5.64 | 0.156 |  |  | 334 | Außentüren und -fenster | 92 | IfcWindow außen (Standard)
20nhVaBTTAJguMI9o6oD4T | IfcWindow | OST_Windows | Single Window:Standard:736223 | Standard | Glass | Level 1 Living Rm. |  | 5.64 | 0.156 |  |  | 334 | Außentüren und -fenster | 92 | IfcWindow außen (Standard)
20nhVaBTTAJguMI9o6oDQ8 | IfcWindow | OST_Windows | Single Window:Standard:736330 | Standard | Glass | Level 1 Living Rm. |  | 5.64 | 0.156 |  |  | 334 | Außentüren und -fenster | 92 | IfcWindow außen (Standard)
20nhVaBTTAJguMI9o6oBQ8 | IfcWindow | OST_Windows | Single Window:Standard:744522 | Standard | Glass | Level 1 Living Rm. |  | 5.64 | 0.156 |  |  | 334 | Außentüren und -fenster | 92 | IfcWindow außen (Standard)
20nhVaBTTAJguMI9o6oBQ9 | IfcWindow | OST_Windows | Single Window:Standard:744523 | Standard | Glass | Level 1 Living Rm. |  | 5.64 | 0.156 |  |  | 334 | Außentüren und -fenster | 92 | IfcWindow außen (Standard)
20nhVaBTTAJguMI9o6oBQE | IfcWindow | OST_Windows | Single Window:Standard:744524 | Standard | Glass | Level 1 Living Rm. |  | 5.64 | 0.156 |  |  | 334 | Außentüren und -fenster | 92 | IfcWindow außen (Standard)
20nhVaBTTAJguMI9o6oBQF | IfcWindow | OST_Windows | Single Window:Standard:744525 | Standard | Glass | Level 1 Living Rm. |  | 5.64 | 0.156 |  |  | 334 | Außentüren und -fenster | 92 | IfcWindow außen (Standard)
07dHKEjXj6kwcHAxpyAkMS | IfcStair | OST_Stairs | Precast Stair:Precast Stair:513254 | Precast Stair |  | Level 1 Living Rm. | [5 empty] | 351 | Deckenkonstruktionen | 80 | IfcStair → Vertikalerschließung als Tragstruktur
2ZlFFrvcbDavSm_g3LjLIe | IfcStair | OST_Stairs | Assembled Stair:190mm max riser 250mm going:665557 | 190mm max riser 250mm going |  | Level 1 | [5 empty] | 351 | Deckenkonstruktionen | 80 | IfcStair → Vertikalerschließung als Tragstruktur
1N_4TwOEH5194SbNmRTDNX | IfcStair | OST_Stairs | Precast Stair:Precast Stair:725045 | Precast Stair |  | Ceiling | [5 empty] | 351 | Deckenkonstruktionen | 80 | IfcStair → Vertikalerschließung als Tragstruktur
07dHKEjXj6kwcHAxpyAkHd | IfcStairFlight | OST_StairsRuns | Precast Stair:Precast Stair:513254 Run 1 | 190mm Depth | Concrete, Cast In Situ | Level 1 Living Rm. |  |  | 0.74 | 900 |  | 351 | Deckenkonstruktionen | 80 | IfcStairFlight → Vertikalerschließung als Tragstruktur
2ZlFFrvcbDavSm_g3LjLIb | IfcStairFlight | OST_StairsRuns | Assembled Stair:190mm max riser 250mm going:665557 Run 1 | 50mm Tread 13mm Riser | Wood_Walnut black | Level 1 |  |  | 0.58 |  |  | 351 | Deckenkonstruktionen | 80 | IfcStairFlight → Vertikalerschließung als Tragstruktur
1N_4TwOEH5194SbNmRTDNY | IfcStairFlight | OST_StairsRuns | Precast Stair:Precast Stair:725045 Run 1 | 190mm Depth | Concrete, Cast In Situ | Ceiling |  |  | 1.465 | 900 |  | 351 | Deckenkonstruktionen | 80 | IfcStairFlight → Vertikalerschließung als Tragstruktur
1v0G0fYgbCaRB8j$bCldej | IfcRailing | OST_StairsRailing | Railing:SH_1100mm:566588 |  | Iron, Cast | Level 1 Living Rm. |  |  |  | 6001 |  | 353 | Deckenbekleidungen | 75 | IfcRailing → Geländer (Deckenbekleidung erweitert)
0344_EjZb5chH4bVWlO1Dl | IfcRailing | OST_StairsRailing | Railing:SH_1100mm:567887 |  | Iron, Cast | Level 2 |  |  |  | 4720 |  | 353 | Deckenbekleidungen | 75 | IfcRailing → Geländer (Deckenbekleidung erweitert)
2ZlFFrvcbDavSm_g3LjLiI | IfcRailing | OST_StairsRailing | Railing:SH_1100mm:665711 |  | Iron, Cast | Level 1 |  |  |  | 4535.95 |  | 353 | Deckenbekleidungen | 75 | IfcRailing → Geländer (Deckenbekleidung erweitert)
1XYPH1jhn1UAOARoEEqzJ5 | IfcRailing | OST_StairsRailing | Railing:SH_1100mm:931377 |  | Iron, Cast | Level 2 |  |  |  | 8795 |  | 353 | Deckenbekleidungen | 75 | IfcRailing → Geländer (Deckenbekleidung erweitert)
1XYPH1jhn1UAOARoEEqzG5 | IfcRailing | OST_StairsRailing | Railing:SH_1100mm:931569 |  | Iron, Cast | Level 2 |  |  |  | 8795 |  | 353 | Deckenbekleidungen | 75 | IfcRailing → Geländer (Deckenbekleidung erweitert)
1XYPH1jhn1UAOARoEEqzNQ | IfcRailing | OST_StairsRailing | Railing:SH_1100mm:931630 |  | Iron, Cast | Level 2 |  |  |  | 5658 |  | 353 | Deckenbekleidungen | 75 | IfcRailing → Geländer (Deckenbekleidung erweitert)
1SDKa3RCzEzvwMoVlm1Auv | IfcRailing | OST_StairsRailing | Railing:SH_1100mm:932401 |  | Iron, Cast | Ceiling |  |  |  | 2927.563 |  | 353 | Deckenbekleidungen | 75 | IfcRailing → Geländer (Deckenbekleidung erweitert)
1SDKa3RCzEzvwMoVlm1A$s | IfcRailing | OST_StairsRailing | Railing:SH_1100mm:932862 |  | Iron, Cast | Level 2 |  |  |  | 1898 |  | 353 | Deckenbekleidungen | 75 | IfcRailing → Geländer (Deckenbekleidung erweitert)
0H7vgQcNjEo8efFHzwVqPR | IfcRailing | OST_StairsRailing | Railing:SH_1100mm:933811 |  | Iron, Cast | Ceiling |  |  |  | 2927.563 |  | 353 | Deckenbekleidungen | 75 | IfcRailing → Geländer (Deckenbekleidung erweitert)
0H7vgQcNjEo8efFHzwVqOu | IfcRailing | OST_StairsRailing | Railing:SH_1100mm:933840 |  | Iron, Cast | Ceiling |  |  |  | 20348 |  | 353 | Deckenbekleidungen | 75 | IfcRailing → Geländer (Deckenbekleidung erweitert)
1PDnLIM013wvkZO9Lb4$jv | IfcPlate | OST_CurtainWallPanels | System Panel:Glazed:423100 | Glazed | Glass | Level 1 |  | 4.262 | 0.108 |  | B2020200 | 390 | Sonstige Maßnahmen für Baukonstruktionen | 30 | Unbekannte IFC-Klasse 'IfcPlate' → Default KG 390 (Sonstiges)
1PDnLIM013wvkZO9Lb4$Jp | IfcPlate | OST_CurtainWallPanels | System Panel:Glazed:424758 | Glazed | Glass | Level 1 |  | 4.234 | 0.108 |  | B2020200 | 390 | Sonstige Maßnahmen für Baukonstruktionen | 30 | Unbekannte IFC-Klasse 'IfcPlate' → Default KG 390 (Sonstiges)
1PDnLIM013wvkZO9Lb4$Jo | IfcPlate | OST_CurtainWallPanels | System Panel:Glazed:424759 | Glazed | Glass | Level 1 |  | 3.802 | 0.097 |  | B2020200 | 390 | Sonstige Maßnahmen für Baukonstruktionen | 30 | Unbekannte IFC-Klasse 'IfcPlate' → Default KG 390 (Sonstiges)
0ELdlxJuP1AwzgUXpRT7jm | IfcPlate | OST_CurtainWallPanels | System Panel:Glazed:485460 | Glazed | Glass | Level 2 |  | 2.978 | 0.076 |  | B2020200 | 390 | Sonstige Maßnahmen für Baukonstruktionen | 30 | Unbekannte IFC-Klasse 'IfcPlate' → Default KG 390 (Sonstiges)
0ELdlxJuP1AwzgUXpRT7jo | IfcPlate | OST_CurtainWallPanels | System Panel:Glazed:485462 | Glazed | Glass | Level 2 |  | 2.978 | 0.076 |  | B2020200 | 390 | Sonstige Maßnahmen für Baukonstruktionen | 30 | Unbekannte IFC-Klasse 'IfcPlate' → Default KG 390 (Sonstiges)
0ELdlxJuP1AwzgUXpRT7jy | IfcPlate | OST_CurtainWallPanels | System Panel:Glazed:485464 | Glazed | Glass | Level 2 |  | 2.938 | 0.075 |  | B2020200 | 390 | Sonstige Maßnahmen für Baukonstruktionen | 30 | Unbekannte IFC-Klasse 'IfcPlate' → Default KG 390 (Sonstiges)
1XYPH1jhn1UAOARoEEqzhc | IfcPlate | OST_CurtainWallPanels | System Panel:Glazed:931858 | Glazed | Glass | Level 2 |  | 1.235 | 0.031 |  | B2020200 | 390 | Sonstige Maßnahmen für Baukonstruktionen | 30 | Unbekannte IFC-Klasse 'IfcPlate' → Default KG 390 (Sonstiges)
1XYPH1jhn1UAOARoEEqzhd | IfcPlate | OST_CurtainWallPanels | System Panel:Glazed:931859 | Glazed | Glass | Level 2 |  | 1.256 | 0.032 |  | B2020200 | 390 | Sonstige Maßnahmen für Baukonstruktionen | 30 | Unbekannte IFC-Klasse 'IfcPlate' → Default KG 390 (Sonstiges)
1XYPH1jhn1UAOARoEEqzhW | IfcPlate | OST_CurtainWallPanels | System Panel:Glazed:931860 | Glazed | Glass | Level 2 |  | 1.256 | 0.032 |  | B2020200 | 390 | Sonstige Maßnahmen für Baukonstruktionen | 30 | Unbekannte IFC-Klasse 'IfcPlate' → Default KG 390 (Sonstiges)
1XYPH1jhn1UAOARoEEqzhX | IfcPlate | OST_CurtainWallPanels | System Panel:Glazed:931861 | Glazed | Glass | Level 2 |  | 1.235 | 0.031 |  | B2020200 | 390 | Sonstige Maßnahmen für Baukonstruktionen | 30 | Unbekannte IFC-Klasse 'IfcPlate' → Default KG 390 (Sonstiges)
0ELdlxJuP1AwzgUXpRT7j_ | IfcPlate | OST_CurtainWallPanels | System Panel:Glazed:485466 | Glazed | Glass | Level 2 |  | 0.909 | 0.023 |  | B2020200 | 390 | Sonstige Maßnahmen für Baukonstruktionen | 30 | Unbekannte IFC-Klasse 'IfcPlate' → Default KG 390 (Sonstiges)
0ELdlxJuP1AwzgUXpRT7j$ | IfcPlate | OST_CurtainWallPanels | System Panel:Glazed:485467 | Glazed | Glass | Level 2 |  | 3.166 | 0.08 |  | B2020200 | 390 | Sonstige Maßnahmen für Baukonstruktionen | 30 | Unbekannte IFC-Klasse 'IfcPlate' → Default KG 390 (Sonstiges)
0ELdlxJuP1AwzgUXpRT7ju | IfcPlate | OST_CurtainWallPanels | System Panel:Glazed:485468 | Glazed | Glass | Level 2 |  | 2.929 | 0.074 |  | B2020200 | 390 | Sonstige Maßnahmen für Baukonstruktionen | 30 | Unbekannte IFC-Klasse 'IfcPlate' → Default KG 390 (Sonstiges)
0ELdlxJuP1AwzgUXpRT7jv | IfcPlate | OST_CurtainWallPanels | System Panel:Glazed:485469 | Glazed | Glass | Level 2 |  | 0.832 | 0.021 |  | B2020200 | 390 | Sonstige Maßnahmen für Baukonstruktionen | 30 | Unbekannte IFC-Klasse 'IfcPlate' → Default KG 390 (Sonstiges)
1LMg1ZkATBJwu7hODVWkYX | IfcPlate | OST_CurtainWallPanels | System Panel:Glazed:704282 | Glazed | Glass | Level 1 Living Rm. |  | 2.978 | 0.076 |  | B2020200 | 390 | Sonstige Maßnahmen für Baukonstruktionen | 30 | Unbekannte IFC-Klasse 'IfcPlate' → Default KG 390 (Sonstiges)
1LMg1ZkATBJwu7hODVWkYd | IfcPlate | OST_CurtainWallPanels | System Panel:Glazed:704284 | Glazed | Glass | Level 1 Living Rm. |  | 2.978 | 0.076 |  | B2020200 | 390 | Sonstige Maßnahmen für Baukonstruktionen | 30 | Unbekannte IFC-Klasse 'IfcPlate' → Default KG 390 (Sonstiges)
3TeCKetmHBLBKhU3YblHYG | IfcPlate | OST_CurtainWallPanels | System Panel:Glazed:909735 | Glazed | Glass | Level 1 Living Rm. |  | 0.778 | 0.02 |  | B2020200 | 390 | Sonstige Maßnahmen für Baukonstruktionen | 30 | Unbekannte IFC-Klasse 'IfcPlate' → Default KG 390 (Sonstiges)
3TeCKetmHBLBKhU3YblHYV | IfcPlate | OST_CurtainWallPanels | System Panel:Glazed:909736 | Glazed | Glass | Level 1 Living Rm. |  | 0.788 | 0.02 |  | B2020200 | 390 | Sonstige Maßnahmen für Baukonstruktionen | 30 | Unbekannte IFC-Klasse 'IfcPlate' → Default KG 390 (Sonstiges)
3TeCKetmHBLBKhU3YblHYU | IfcPlate | OST_CurtainWallPanels | System Panel:Glazed:909737 | Glazed | Glass | Level 1 Living Rm. |  | 0.788 | 0.02 |  | B2020200 | 390 | Sonstige Maßnahmen für Baukonstruktionen | 30 | Unbekannte IFC-Klasse 'IfcPlate' → Default KG 390 (Sonstiges)
3TeCKetmHBLBKhU3YblHYT | IfcPlate | OST_CurtainWallPanels | System Panel:Glazed:909738 | Glazed | Glass | Level 1 Living Rm. |  | 0.778 | 0.02 |  | B2020200 | 390 | Sonstige Maßnahmen für Baukonstruktionen | 30 | Unbekannte IFC-Klasse 'IfcPlate' → Default KG 390 (Sonstiges)
3Yxgiuz3TDpeHhosGP5bD7 | IfcPlate | OST_CurtainWallPanels | System Panel:Glazed:707723 | Glazed | Glass | Level 1 |  | 3.822 | 0.097 |  | B2020200 | 390 | Sonstige Maßnahmen für Baukonstruktionen | 30 | Unbekannte IFC-Klasse 'IfcPlate' → Default KG 390 (Sonstiges)
3Yxgiuz3TDpeHhosGP5bBB | IfcPlate | OST_CurtainWallPanels | System Panel:Glazed:707847 | Glazed | Glass | Level 1 |  | 3.432 | 0.087 |  | B2020200 | 390 | Sonstige Maßnahmen für Baukonstruktionen | 30 | Unbekannte IFC-Klasse 'IfcPlate' → Default KG 390 (Sonstiges)
3Yxgiuz3TDpeHhosGP5b8r | IfcPlate | OST_CurtainWallPanels | System Panel:Glazed:708089 | Glazed | Glass | Level 2 |  | 3.406 | 0.087 |  | B2020200 | 390 | Sonstige Maßnahmen für Baukonstruktionen | 30 | Unbekannte IFC-Klasse 'IfcPlate' → Default KG 390 (Sonstiges)
3Yxgiuz3TDpeHhosGP5ar4 | IfcPlate | OST_CurtainWallPanels | System Panel:Glazed:709256 | Glazed | Glass | Level 2 |  | 3.534 | 0.09 |  | B2020200 | 390 | Sonstige Maßnahmen für Baukonstruktionen | 30 | Unbekannte IFC-Klasse 'IfcPlate' → Default KG 390 (Sonstiges)
2hD3j_DmLBXxhCCy1gOWS3 | IfcPlate | OST_CurtainWallPanels | System Panel:Glazed:977182 | Glazed | Glass | Level 1 |  | 3.508 | 0.089 |  | B2020200 | 390 | Sonstige Maßnahmen für Baukonstruktionen | 30 | Unbekannte IFC-Klasse 'IfcPlate' → Default KG 390 (Sonstiges)
2hD3j_DmLBXxhCCy1gOWSw | IfcPlate | OST_CurtainWallPanels | System Panel:Glazed:977191 | Glazed | Glass | Level 1 |  | 3.825 | 0.097 |  | B2020200 | 390 | Sonstige Maßnahmen für Baukonstruktionen | 30 | Unbekannte IFC-Klasse 'IfcPlate' → Default KG 390 (Sonstiges)
2hD3j_DmLBXxhCCy1gOWSq | IfcPlate | OST_CurtainWallPanels | System Panel:Glazed:977193 | Glazed | Glass | Level 1 |  | 3.825 | 0.097 |  | B2020200 | 390 | Sonstige Maßnahmen für Baukonstruktionen | 30 | Unbekannte IFC-Klasse 'IfcPlate' → Default KG 390 (Sonstiges)
2hD3j_DmLBXxhCCy1gOWSs | IfcPlate | OST_CurtainWallPanels | System Panel:Glazed:977195 | Glazed | Glass | Level 1 |  | 3.825 | 0.097 |  | B2020200 | 390 | Sonstige Maßnahmen für Baukonstruktionen | 30 | Unbekannte IFC-Klasse 'IfcPlate' → Default KG 390 (Sonstiges)
2hD3j_DmLBXxhCCy1gOWSm | IfcPlate | OST_CurtainWallPanels | System Panel:Glazed:977197 | Glazed | Glass | Level 1 |  | 3.825 | 0.097 |  | B2020200 | 390 | Sonstige Maßnahmen für Baukonstruktionen | 30 | Unbekannte IFC-Klasse 'IfcPlate' → Default KG 390 (Sonstiges)
2hD3j_DmLBXxhCCy1gOWSo | IfcPlate | OST_CurtainWallPanels | System Panel:Glazed:977199 | Glazed | Glass | Level 1 |  | 3.825 | 0.097 |  | B2020200 | 390 | Sonstige Maßnahmen für Baukonstruktionen | 30 | Unbekannte IFC-Klasse 'IfcPlate' → Default KG 390 (Sonstiges)
2hD3j_DmLBXxhCCy1gOWSi | IfcPlate | OST_CurtainWallPanels | System Panel:Glazed:977201 | Glazed | Glass | Level 1 |  | 3.825 | 0.097 |  | B2020200 | 390 | Sonstige Maßnahmen für Baukonstruktionen | 30 | Unbekannte IFC-Klasse 'IfcPlate' → Default KG 390 (Sonstiges)
2hD3j_DmLBXxhCCy1gOWSk | IfcPlate | OST_CurtainWallPanels | System Panel:Glazed:977203 | Glazed | Glass | Level 1 |  | 3.508 | 0.089 |  | B2020200 | 390 | Sonstige Maßnahmen für Baukonstruktionen | 30 | Unbekannte IFC-Klasse 'IfcPlate' → Default KG 390 (Sonstiges)
2hD3j_DmLBXxhCCy1gOWOp | IfcPlate | OST_CurtainWallPanels | System Panel:Glazed:976942 | Glazed | Glass | Level 1 |  | 3.825 | 0.097 |  | B2020200 | 390 | Sonstige Maßnahmen für Baukonstruktionen | 30 | Unbekannte IFC-Klasse 'IfcPlate' → Default KG 390 (Sonstiges)
2hD3j_DmLBXxhCCy1gOWOj | IfcPlate | OST_CurtainWallPanels | System Panel:Glazed:976944 | Glazed | Glass | Level 1 |  | 3.825 | 0.097 |  | B2020200 | 390 | Sonstige Maßnahmen für Baukonstruktionen | 30 | Unbekannte IFC-Klasse 'IfcPlate' → Default KG 390 (Sonstiges)
2hD3j_DmLBXxhCCy1gOWOl | IfcPlate | OST_CurtainWallPanels | System Panel:Glazed:976946 | Glazed | Glass | Level 1 |  | 3.825 | 0.097 |  | B2020200 | 390 | Sonstige Maßnahmen für Baukonstruktionen | 30 | Unbekannte IFC-Klasse 'IfcPlate' → Default KG 390 (Sonstiges)
2hD3j_DmLBXxhCCy1gOWH_ | IfcPlate | OST_CurtainWallPanels | System Panel:Glazed:977507 | Glazed | Glass | Level 1 |  | 3.825 | 0.097 |  | B2020200 | 390 | Sonstige Maßnahmen für Baukonstruktionen | 30 | Unbekannte IFC-Klasse 'IfcPlate' → Default KG 390 (Sonstiges)
2hD3j_DmLBXxhCCy1gOWVZ | IfcPlate | OST_CurtainWallPanels | System Panel:Glazed:977406 | Glazed | Glass | Level 1 |  | 3.511 | 0.089 |  | B2020200 | 390 | Sonstige Maßnahmen für Baukonstruktionen | 30 | Unbekannte IFC-Klasse 'IfcPlate' → Default KG 390 (Sonstiges)
2hD3j_DmLBXxhCCy1gOWGO | IfcPlate | OST_CurtainWallPanels | System Panel:Glazed:977413 | Glazed | Glass | Level 1 |  | 3.825 | 0.097 |  | B2020200 | 390 | Sonstige Maßnahmen für Baukonstruktionen | 30 | Unbekannte IFC-Klasse 'IfcPlate' → Default KG 390 (Sonstiges)
2hD3j_DmLBXxhCCy1gOWGQ | IfcPlate | OST_CurtainWallPanels | System Panel:Glazed:977415 | Glazed | Glass | Level 1 |  | 3.825 | 0.097 |  | B2020200 | 390 | Sonstige Maßnahmen für Baukonstruktionen | 30 | Unbekannte IFC-Klasse 'IfcPlate' → Default KG 390 (Sonstiges)
2hD3j_DmLBXxhCCy1gOWGK | IfcPlate | OST_CurtainWallPanels | System Panel:Glazed:977417 | Glazed | Glass | Level 1 |  | 3.825 | 0.097 |  | B2020200 | 390 | Sonstige Maßnahmen für Baukonstruktionen | 30 | Unbekannte IFC-Klasse 'IfcPlate' → Default KG 390 (Sonstiges)
2hD3j_DmLBXxhCCy1gOWGM | IfcPlate | OST_CurtainWallPanels | System Panel:Glazed:977419 | Glazed | Glass | Level 1 |  | 3.825 | 0.097 |  | B2020200 | 390 | Sonstige Maßnahmen für Baukonstruktionen | 30 | Unbekannte IFC-Klasse 'IfcPlate' → Default KG 390 (Sonstiges)
2hD3j_DmLBXxhCCy1gOWGG | IfcPlate | OST_CurtainWallPanels | System Panel:Glazed:977421 | Glazed | Glass | Level 1 |  | 3.825 | 0.097 |  | B2020200 | 390 | Sonstige Maßnahmen für Baukonstruktionen | 30 | Unbekannte IFC-Klasse 'IfcPlate' → Default KG 390 (Sonstiges)
2hD3j_DmLBXxhCCy1gOWGI | IfcPlate | OST_CurtainWallPanels | System Panel:Glazed:977423 | Glazed | Glass | Level 1 |  | 3.825 | 0.097 |  | B2020200 | 390 | Sonstige Maßnahmen für Baukonstruktionen | 30 | Unbekannte IFC-Klasse 'IfcPlate' → Default KG 390 (Sonstiges)
2hD3j_DmLBXxhCCy1gOWGC | IfcPlate | OST_CurtainWallPanels | System Panel:Glazed:977425 | Glazed | Glass | Level 1 |  | 3.511 | 0.089 |  | B2020200 | 390 | Sonstige Maßnahmen für Baukonstruktionen | 30 | Unbekannte IFC-Klasse 'IfcPlate' → Default KG 390 (Sonstiges)
0Qn0xDcrP0Ie69cIIE3wtB | IfcBuildingElementProxy | OST_GenericModel | Walvit_Hung Bowl_604118 W:Walvit:499496 | Walvit | <Unnamed> | Level 2 |  | 0.833 | 0.017 |  |  | 390 | Sonstige Maßnahmen für Baukonstruktionen | 40 | IfcBuildingElementProxy → unbekanntes Bauteil (KG 390)
1RUi90wQT3ihQ$96bMNGp7 | IfcBuildingElementProxy | OST_Mass | water:water:628359 | water | Water | Level 1 Living Rm. |  | 70.08 | 38.544 |  |  | 390 | Sonstige Maßnahmen für Baukonstruktionen | 40 | IfcBuildingElementProxy → unbekanntes Bauteil (KG 390)
29jzdd0Ab5sOIOupfzx1Ur | IfcBuildingElementProxy | OST_GenericModel | Miele Washing Machine W 5820 WPS:Miele Washing Machine W 5820 WPS:674370 | Miele Washing Machine W 5820 WPS | Glass | Level 1 |  | 2.021 | 0.249 |  |  | 390 | Sonstige Maßnahmen für Baukonstruktionen | 40 | IfcBuildingElementProxy → unbekanntes Bauteil (KG 390)
29jzdd0Ab5sOIOupfzx0h8 | IfcBuildingElementProxy | OST_SpecialityEquipment | Miele Tumble Dryer T 7944 C:Miele Tumble Dryer T 7944 C:677695 | Miele Tumble Dryer T 7944 C | <Unnamed> | Level 1 |  | 3.079 | 0.047 |  |  | 390 | Sonstige Maßnahmen für Baukonstruktionen | 40 | IfcBuildingElementProxy → unbekanntes Bauteil (KG 390)
29jzdd0Ab5sOIOupfzx06M | IfcBuildingElementProxy | OST_SpecialityEquipment | Miele Built-in Rangehood DA 2210:Rangehood DA-2210:679009 | Rangehood DA-2210 | Stainless Steel | Level 1 |  | 1.972 | 0.067 |  |  | 390 | Sonstige Maßnahmen für Baukonstruktionen | 40 | IfcBuildingElementProxy → unbekanntes Bauteil (KG 390)
29jzdd0Ab5sOIOupfzx3_i | IfcBuildingElementProxy | OST_GenericModel | Miele Induction Cooktop KM 6350 LPT:Miele Induction Cooktop 6350 LPT:680539 | Miele Induction Cooktop 6350 LPT | Plastic | Level 1 |  | 1.057 | 0.013 |  |  | 390 | Sonstige Maßnahmen für Baukonstruktionen | 40 | IfcBuildingElementProxy → unbekanntes Bauteil (KG 390)
29jzdd0Ab5sOIOupfzx2y0 | IfcBuildingElementProxy | OST_SpecialityEquipment | Miele MasterCool KF 1911 Vi:Miele Fridge/Freezer KF 1911 Vi:684791 | Miele Fridge/Freezer KF 1911 Vi | Rubber | Level 1 |  | 9.902 | 0.36 |  |  | 390 | Sonstige Maßnahmen für Baukonstruktionen | 40 | IfcBuildingElementProxy → unbekanntes Bauteil (KG 390)
29jzdd0Ab5sOIOupfzx2MV | IfcBuildingElementProxy | OST_SpecialityEquipment | Miele Oven H 5681 BP:Miele Oven H 5681 BP:686184 | Miele Oven H 5681 BP | Stainless Steel | Level 1 |  | 2.039 | 0.089 |  |  | 390 | Sonstige Maßnahmen für Baukonstruktionen | 40 | IfcBuildingElementProxy → unbekanntes Bauteil (KG 390)
3vi8Xy_cHA1R$gUoZ0tZjz | IfcBuildingElementProxy | OST_GenericModel | Miele Built-under Dishwasher G 4101 U CS:Miele Built-under Dishwasher G 4101 U C | Miele Built-under Dishwasher G 4101 U CS | Main body | Level 1 |  | 2.163 | 0.286 |  |  | 390 | Sonstige Maßnahmen für Baukonstruktionen | 40 | IfcBuildingElementProxy → unbekanntes Bauteil (KG 390)
3vi8Xy_cHA1R$gUoZ0tWFN | IfcBuildingElementProxy | OST_SpecialityEquipment | Miele Built-in Microwave M 8260-2:Miele Microwave M 8260-2:696998 | Miele Microwave M 8260-2 | Stainless Steel | Level 1 |  | 1.573 | 0.027 |  |  | 390 | Sonstige Maßnahmen für Baukonstruktionen | 40 | IfcBuildingElementProxy → unbekanntes Bauteil (KG 390)
1DaGnOS6v2iOJfBoPtVOcK | IfcBuildingElementProxy | OST_GenericModel | fire place hang:fire place hang:701300 | fire place hang | Iron, Cast | Level 1 Living Rm. |  | 8.236 | 0.548 |  |  | 390 | Sonstige Maßnahmen für Baukonstruktionen | 40 | IfcBuildingElementProxy → unbekanntes Bauteil (KG 390)
05C5jBkCzCQwjdBruI5$mZ | IfcBuildingElementProxy | OST_ElectricalEquipment | Photovoltaic-Panel-SolarWorld-SunModule-(235-240):SunModule SW 245 Silver Mono - | SunModule SW 245 Silver Mono - 10 Deg. Angle | Steel - SolarWorld | Level 1 |  | 2.079 | 0.067 | 0.018 | D5090900 | 390 | Sonstige Maßnahmen für Baukonstruktionen | 40 | IfcBuildingElementProxy → unbekanntes Bauteil (KG 390)
3LY1kdnlj6bgwyZNgs$1bx | IfcBuildingElementProxy | OST_ElectricalEquipment | Photovoltaic-Panel-SolarWorld-SunModule-(235-240):SunModule SW 245 Silver Mono - | SunModule SW 245 Silver Mono - 10 Deg. Angle | Steel - SolarWorld | Level 1 |  | 2.079 | 0.067 | 0.018 | D5090900 | 390 | Sonstige Maßnahmen für Baukonstruktionen | 40 | IfcBuildingElementProxy → unbekanntes Bauteil (KG 390)
3LY1kdnlj6bgwyZNgs$1ac | IfcBuildingElementProxy | OST_ElectricalEquipment | Photovoltaic-Panel-SolarWorld-SunModule-(235-240):SunModule SW 245 Silver Mono - | SunModule SW 245 Silver Mono - 10 Deg. Angle | Steel - SolarWorld | Level 1 |  | 2.079 | 0.067 | 0.018 | D5090900 | 390 | Sonstige Maßnahmen für Baukonstruktionen | 40 | IfcBuildingElementProxy → unbekanntes Bauteil (KG 390)
3LY1kdnlj6bgwyZNgs$1ag | IfcBuildingElementProxy | OST_ElectricalEquipment | Photovoltaic-Panel-SolarWorld-SunModule-(235-240):SunModule SW 245 Silver Mono - | SunModule SW 245 Silver Mono - 10 Deg. Angle | Steel - SolarWorld | Level 1 |  | 2.079 | 0.067 | 0.018 | D5090900 | 390 | Sonstige Maßnahmen für Baukonstruktionen | 40 | IfcBuildingElementProxy → unbekanntes Bauteil (KG 390)
3LY1kdnlj6bgwyZNgs$1at | IfcBuildingElementProxy | OST_ElectricalEquipment | Photovoltaic-Panel-SolarWorld-SunModule-(235-240):SunModule SW 245 Silver Mono - | SunModule SW 245 Silver Mono - 10 Deg. Angle | Steel - SolarWorld | Level 1 |  | 2.079 | 0.067 | 0.018 | D5090900 | 390 | Sonstige Maßnahmen für Baukonstruktionen | 40 | IfcBuildingElementProxy → unbekanntes Bauteil (KG 390)
3LY1kdnlj6bgwyZNgs$1ar | IfcBuildingElementProxy | OST_ElectricalEquipment | Photovoltaic-Panel-SolarWorld-SunModule-(235-240):SunModule SW 245 Silver Mono - | SunModule SW 245 Silver Mono - 10 Deg. Angle | Steel - SolarWorld | Level 1 |  | 2.079 | 0.067 | 0.018 | D5090900 | 390 | Sonstige Maßnahmen für Baukonstruktionen | 40 | IfcBuildingElementProxy → unbekanntes Bauteil (KG 390)
3LY1kdnlj6bgwyZNgs$1a$ | IfcBuildingElementProxy | OST_ElectricalEquipment | Photovoltaic-Panel-SolarWorld-SunModule-(235-240):SunModule SW 245 Silver Mono - | SunModule SW 245 Silver Mono - 10 Deg. Angle | Steel - SolarWorld | Level 1 |  | 2.079 | 0.067 | 0.018 | D5090900 | 390 | Sonstige Maßnahmen für Baukonstruktionen | 40 | IfcBuildingElementProxy → unbekanntes Bauteil (KG 390)
3LY1kdnlj6bgwyZNgs$1az | IfcBuildingElementProxy | OST_ElectricalEquipment | Photovoltaic-Panel-SolarWorld-SunModule-(235-240):SunModule SW 245 Silver Mono - | SunModule SW 245 Silver Mono - 10 Deg. Angle | Steel - SolarWorld | Level 1 |  | 2.079 | 0.067 | 0.018 | D5090900 | 390 | Sonstige Maßnahmen für Baukonstruktionen | 40 | IfcBuildingElementProxy → unbekanntes Bauteil (KG 390)
3LY1kdnlj6bgwyZNgs$1aU | IfcBuildingElementProxy | OST_ElectricalEquipment | Photovoltaic-Panel-SolarWorld-SunModule-(235-240):SunModule SW 245 Silver Mono - | SunModule SW 245 Silver Mono - 10 Deg. Angle | Steel - SolarWorld | Level 1 |  | 2.079 | 0.067 | 0.018 | D5090900 | 390 | Sonstige Maßnahmen für Baukonstruktionen | 40 | IfcBuildingElementProxy → unbekanntes Bauteil (KG 390)
3LY1kdnlj6bgwyZNgs$1aS | IfcBuildingElementProxy | OST_ElectricalEquipment | Photovoltaic-Panel-SolarWorld-SunModule-(235-240):SunModule SW 245 Silver Mono - | SunModule SW 245 Silver Mono - 10 Deg. Angle | Steel - SolarWorld | Level 1 |  | 2.079 | 0.067 | 0.018 | D5090900 | 390 | Sonstige Maßnahmen für Baukonstruktionen | 40 | IfcBuildingElementProxy → unbekanntes Bauteil (KG 390)
3LY1kdnlj6bgwyZNgs$1dc | IfcBuildingElementProxy | OST_ElectricalEquipment | Photovoltaic-Panel-SolarWorld-SunModule-(235-240):SunModule SW 245 Silver Mono - | SunModule SW 245 Silver Mono - 10 Deg. Angle | Steel - SolarWorld | Level 1 |  | 2.079 | 0.067 | 0.018 | D5090900 | 390 | Sonstige Maßnahmen für Baukonstruktionen | 40 | IfcBuildingElementProxy → unbekanntes Bauteil (KG 390)
3LY1kdnlj6bgwyZNgs$1da | IfcBuildingElementProxy | OST_ElectricalEquipment | Photovoltaic-Panel-SolarWorld-SunModule-(235-240):SunModule SW 245 Silver Mono - | SunModule SW 245 Silver Mono - 10 Deg. Angle | Steel - SolarWorld | Level 1 |  | 2.079 | 0.067 | 0.018 | D5090900 | 390 | Sonstige Maßnahmen für Baukonstruktionen | 40 | IfcBuildingElementProxy → unbekanntes Bauteil (KG 390)
0H7vgQcNjEo8efFHzwVpwh | IfcBuildingElementProxy | OST_GenericModel | Walvit_Hung Bowl_604118 W:Walvit:935747 | Walvit | <Unnamed> | Level 1 |  | 0.833 | 0.017 |  |  | 390 | Sonstige Maßnahmen für Baukonstruktionen | 40 | IfcBuildingElementProxy → unbekanntes Bauteil (KG 390)
2wm6PO6TX9IxXwLP21Hz7i | IfcBuildingElementProxy | OST_GenericModel | Walvit_Hung Bowl_604118 W:Walvit:937571 | Walvit | <Unnamed> | Level 2 |  | 0.833 | 0.017 |  |  | 390 | Sonstige Maßnahmen für Baukonstruktionen | 40 | IfcBuildingElementProxy → unbekanntes Bauteil (KG 390)
2wm6PO6TX9IxXwLP21Hyo6 | IfcBuildingElementProxy | OST_GenericModel | Walvit_Hung Bowl_604118 W:Walvit:938761 | Walvit | <Unnamed> | Level 2 |  | 0.833 | 0.017 |  |  | 390 | Sonstige Maßnahmen für Baukonstruktionen | 40 | IfcBuildingElementProxy → unbekanntes Bauteil (KG 390)
2kYqvrv7r7Ee9Lf6DEVd2D | IfcBuildingElementProxy | OST_Planting | RPC Tree - Deciduous:Scarlet Oak - 42':946164 | Scarlet Oak - 42' | <Unnamed> | Level 1 |  |  |  |  | G2050500 | 390 | Sonstige Maßnahmen für Baukonstruktionen | 40 | IfcBuildingElementProxy → unbekanntes Bauteil (KG 390)
2kYqvrv7r7Ee9Lf6DEVc_e | IfcBuildingElementProxy | OST_Planting | RPC Tree - Deciduous:Honey Locust - 25':946385 | Honey Locust - 25' | <Unnamed> | Level 1 |  |  |  |  | G2050500 | 390 | Sonstige Maßnahmen für Baukonstruktionen | 40 | IfcBuildingElementProxy → unbekanntes Bauteil (KG 390)
2kYqvrv7r7Ee9Lf6DEVcvD | IfcBuildingElementProxy | OST_Planting | RPC Tree - Deciduous:Red Maple - 30':946484 | Red Maple - 30' | <Unnamed> | Level 1 |  |  |  |  | G2050500 | 390 | Sonstige Maßnahmen für Baukonstruktionen | 40 | IfcBuildingElementProxy → unbekanntes Bauteil (KG 390)
2kYqvrv7r7Ee9Lf6DEVcw_ | IfcBuildingElementProxy | OST_Planting | RPC Tree - Deciduous:Red Ash - 25':946631 | Red Ash - 25' | <Unnamed> | Level 1 |  |  |  |  | G2050500 | 390 | Sonstige Maßnahmen für Baukonstruktionen | 40 | IfcBuildingElementProxy → unbekanntes Bauteil (KG 390)
2kYqvrv7r7Ee9Lf6DEVcrj | IfcBuildingElementProxy | OST_Planting | RPC Tree - Deciduous:Honey Locust - 25':946708 | Honey Locust - 25' | <Unnamed> | Level 1 |  |  |  |  | G2050500 | 390 | Sonstige Maßnahmen für Baukonstruktionen | 40 | IfcBuildingElementProxy → unbekanntes Bauteil (KG 390)
2kYqvrv7r7Ee9Lf6DEVcq_ | IfcBuildingElementProxy | OST_Planting | RPC Tree - Deciduous:Lombardy Poplar - 40':946759 | Lombardy Poplar - 40' | <Unnamed> | Level 1 |  |  |  |  | G2050500 | 390 | Sonstige Maßnahmen für Baukonstruktionen | 40 | IfcBuildingElementProxy → unbekanntes Bauteil (KG 390)
2kYqvrv7r7Ee9Lf6DEVctv | IfcBuildingElementProxy | OST_Planting | RPC Tree - Deciduous:Honey Locust - 25':946816 | Honey Locust - 25' | <Unnamed> | Level 1 |  |  |  |  | G2050500 | 390 | Sonstige Maßnahmen für Baukonstruktionen | 40 | IfcBuildingElementProxy → unbekanntes Bauteil (KG 390)
2kYqvrv7r7Ee9Lf6DEVctg | IfcBuildingElementProxy | OST_Planting | RPC Tree - Deciduous:Scarlet Oak - 42':946835 | Scarlet Oak - 42' | <Unnamed> | Level 1 |  |  |  |  | G2050500 | 390 | Sonstige Maßnahmen für Baukonstruktionen | 40 | IfcBuildingElementProxy → unbekanntes Bauteil (KG 390)
2kYqvrv7r7Ee9Lf6DEVcsP | IfcBuildingElementProxy | OST_Planting | RPC Tree - Deciduous:Honey Locust - 25':946912 | Honey Locust - 25' | <Unnamed> | Level 1 |  |  |  |  | G2050500 | 390 | Sonstige Maßnahmen für Baukonstruktionen | 40 | IfcBuildingElementProxy → unbekanntes Bauteil (KG 390)
2kYqvrv7r7Ee9Lf6DEVcny | IfcBuildingElementProxy | OST_Planting | RPC Tree - Deciduous:Honey Locust - 25':946949 | Honey Locust - 25' | <Unnamed> | Level 1 |  |  |  |  | G2050500 | 390 | Sonstige Maßnahmen für Baukonstruktionen | 40 | IfcBuildingElementProxy → unbekanntes Bauteil (KG 390)
2kYqvrv7r7Ee9Lf6DEVcn3 | IfcBuildingElementProxy | OST_Planting | RPC Tree - Deciduous:Red Maple - 30':947002 | Red Maple - 30' | <Unnamed> | Level 1 |  |  |  |  | G2050500 | 390 | Sonstige Maßnahmen für Baukonstruktionen | 40 | IfcBuildingElementProxy → unbekanntes Bauteil (KG 390)
2kYqvrv7r7Ee9Lf6DEVcm8 | IfcBuildingElementProxy | OST_Planting | RPC Tree - Deciduous:Honey Locust - 25':947057 | Honey Locust - 25' | <Unnamed> | Level 1 |  |  |  |  | G2050500 | 390 | Sonstige Maßnahmen für Baukonstruktionen | 40 | IfcBuildingElementProxy → unbekanntes Bauteil (KG 390)
2kYqvrv7r7Ee9Lf6DEVcpT | IfcBuildingElementProxy | OST_Planting | RPC Tree - Deciduous:Largetooth Aspen - 25':947108 | Largetooth Aspen - 25' | <Unnamed> | Level 1 |  |  |  |  | G2050500 | 390 | Sonstige Maßnahmen für Baukonstruktionen | 40 | IfcBuildingElementProxy → unbekanntes Bauteil (KG 390)
2kYqvrv7r7Ee9Lf6DEVcim | IfcBuildingElementProxy | OST_Planting | RPC Tree - Deciduous:Hawthorn - 25':947273 | Hawthorn - 25' | <Unnamed> | Level 1 |  |  |  |  | G2050500 | 390 | Sonstige Maßnahmen für Baukonstruktionen | 40 | IfcBuildingElementProxy → unbekanntes Bauteil (KG 390)
2kYqvrv7r7Ee9Lf6DEVclx | IfcBuildingElementProxy | OST_Planting | RPC Tree - Deciduous:Honey Locust - 25':947330 | Honey Locust - 25' | <Unnamed> | Level 1 |  |  |  |  | G2050500 | 390 | Sonstige Maßnahmen für Baukonstruktionen | 40 | IfcBuildingElementProxy → unbekanntes Bauteil (KG 390)
2kYqvrv7r7Ee9Lf6DEVclA | IfcBuildingElementProxy | OST_Planting | RPC Tree - Deciduous:Honey Locust - 25':947379 | Honey Locust - 25' | <Unnamed> | Level 1 |  |  |  |  | G2050500 | 390 | Sonstige Maßnahmen für Baukonstruktionen | 40 | IfcBuildingElementProxy → unbekanntes Bauteil (KG 390)
2kYqvrv7r7Ee9Lf6DEVfyc | IfcBuildingElementProxy | OST_Entourage | M_RPC Beetle:M_RPC Beetle:950367 | M_RPC Beetle | <Unnamed> | Level 1 | [5 empty] | 390 | Sonstige Maßnahmen für Baukonstruktionen | 40 | IfcBuildingElementProxy → unbekanntes Bauteil (KG 390)
1Rg2y5brbBReiPZuQVS4Sp | IfcBuildingElementProxy | OST_Entourage | RPC Female:YinYin:954641 | YinYin | <Unnamed> | Level 1 Living Rm. | [5 empty] | 390 | Sonstige Maßnahmen für Baukonstruktionen | 40 | IfcBuildingElementProxy → unbekanntes Bauteil (KG 390)
1Rg2y5brbBReiPZuQVS4Uv | IfcBuildingElementProxy | OST_Entourage | RPC Male:Alex:954779 | Alex | <Unnamed> | Ceiling | [5 empty] | 390 | Sonstige Maßnahmen für Baukonstruktionen | 40 | IfcBuildingElementProxy → unbekanntes Bauteil (KG 390)
1Rg2y5brbBReiPZuQVS4HI | IfcBuildingElementProxy | OST_Entourage | RPC Female:YinYin:954992 | YinYin | <Unnamed> | Level 2 | [5 empty] | 390 | Sonstige Maßnahmen für Baukonstruktionen | 40 | IfcBuildingElementProxy → unbekanntes Bauteil (KG 390)
1Rg2y5brbBReiPZuQVS4JN | IfcBuildingElementProxy | OST_Entourage | RPC Female:YinYin:955125 | YinYin | <Unnamed> | Level 2 | [5 empty] | 390 | Sonstige Maßnahmen für Baukonstruktionen | 40 | IfcBuildingElementProxy → unbekanntes Bauteil (KG 390)
1mNYMX4dvDThNrJdPk$tpF | IfcBuildingElementProxy | OST_SpecialityEquipment | Vase (3)-with Flower:Vase (3)-with Flower:986988 | Vase (3)-with Flower | Stem | Level 1 |  | 0.089 | 0.002 |  |  | 390 | Sonstige Maßnahmen für Baukonstruktionen | 40 | IfcBuildingElementProxy → unbekanntes Bauteil (KG 390)
0NrahGrur9Xw8sux415PgG | IfcBuildingElementProxy | OST_SpecialityEquipment | Wine Bottles:Wine Bottles:993091 | Wine Bottles | Water | Level 1 |  | 0.14 | 0.002 |  |  | 390 | Sonstige Maßnahmen für Baukonstruktionen | 40 | IfcBuildingElementProxy → unbekanntes Bauteil (KG 390)
0NrahGrur9Xw8sux415PTl | IfcBuildingElementProxy | OST_GenericModel | aalto vase - tall:White:993980 | White | Glass - Aalto - White Paint | Level 1 |  | 0.219 | 0.001 |  |  | 390 | Sonstige Maßnahmen für Baukonstruktionen | 40 | IfcBuildingElementProxy → unbekanntes Bauteil (KG 390)
0NrahGrur9Xw8sux415P0D | IfcBuildingElementProxy | OST_GenericModel | White Porcelain Plate:Fine China - Plate:994782 | Fine China - Plate | Ceramic Dish | Level 1 |  | 0.052 | 0 |  |  | 390 | Sonstige Maßnahmen für Baukonstruktionen | 40 | IfcBuildingElementProxy → unbekanntes Bauteil (KG 390)
0NrahGrur9Xw8sux415Ol2 | IfcBuildingElementProxy | OST_GenericModel | Water Glass:Water Glass:996881 | Water Glass | Glass - Crystal Wine Glass | Level 1 |  | 0.056 | 0.001 |  |  | 390 | Sonstige Maßnahmen für Baukonstruktionen | 40 | IfcBuildingElementProxy → unbekanntes Bauteil (KG 390)
0NrahGrur9Xw8sux415Ojx | IfcBuildingElementProxy | OST_GenericModel | White Porcelain Plate:Fine China - Plate:997032 | Fine China - Plate | Ceramic Dish | Level 1 |  | 0.052 | 0 |  |  | 390 | Sonstige Maßnahmen für Baukonstruktionen | 40 | IfcBuildingElementProxy → unbekanntes Bauteil (KG 390)
0NrahGrur9Xw8sux415Ojw | IfcBuildingElementProxy | OST_GenericModel | Water Glass:Water Glass:997033 | Water Glass | Glass - Crystal Wine Glass | Level 1 |  | 0.056 | 0.001 |  |  | 390 | Sonstige Maßnahmen für Baukonstruktionen | 40 | IfcBuildingElementProxy → unbekanntes Bauteil (KG 390)
0NrahGrur9Xw8sux415Ojf | IfcBuildingElementProxy | OST_GenericModel | White Porcelain Plate:Fine China - Plate:997050 | Fine China - Plate | Ceramic Dish | Level 1 |  | 0.052 | 0 |  |  | 390 | Sonstige Maßnahmen für Baukonstruktionen | 40 | IfcBuildingElementProxy → unbekanntes Bauteil (KG 390)
0NrahGrur9Xw8sux415Oje | IfcBuildingElementProxy | OST_GenericModel | Water Glass:Water Glass:997051 | Water Glass | Glass - Crystal Wine Glass | Level 1 |  | 0.056 | 0.001 |  |  | 390 | Sonstige Maßnahmen für Baukonstruktionen | 40 | IfcBuildingElementProxy → unbekanntes Bauteil (KG 390)
0NrahGrur9Xw8sux415OiV | IfcBuildingElementProxy | OST_GenericModel | White Porcelain Plate:Fine China - Plate:997068 | Fine China - Plate | Ceramic Dish | Level 1 |  | 0.052 | 0 |  |  | 390 | Sonstige Maßnahmen für Baukonstruktionen | 40 | IfcBuildingElementProxy → unbekanntes Bauteil (KG 390)
0NrahGrur9Xw8sux415OiU | IfcBuildingElementProxy | OST_GenericModel | Water Glass:Water Glass:997069 | Water Glass | Glass - Crystal Wine Glass | Level 1 |  | 0.056 | 0.001 |  |  | 390 | Sonstige Maßnahmen für Baukonstruktionen | 40 | IfcBuildingElementProxy → unbekanntes Bauteil (KG 390)
0NrahGrur9Xw8sux415Oif | IfcBuildingElementProxy | OST_GenericModel | White Porcelain Plate:Fine China - Plate:997114 | Fine China - Plate | Ceramic Dish | Level 1 |  | 0.052 | 0 |  |  | 390 | Sonstige Maßnahmen für Baukonstruktionen | 40 | IfcBuildingElementProxy → unbekanntes Bauteil (KG 390)
0NrahGrur9Xw8sux415Oie | IfcBuildingElementProxy | OST_GenericModel | Water Glass:Water Glass:997115 | Water Glass | Glass - Crystal Wine Glass | Level 1 |  | 0.056 | 0.001 |  |  | 390 | Sonstige Maßnahmen für Baukonstruktionen | 40 | IfcBuildingElementProxy → unbekanntes Bauteil (KG 390)
0NrahGrur9Xw8sux415Oil | IfcBuildingElementProxy | OST_GenericModel | White Porcelain Plate:Fine China - Plate:997116 | Fine China - Plate | Ceramic Dish | Level 1 |  | 0.052 | 0 |  |  | 390 | Sonstige Maßnahmen für Baukonstruktionen | 40 | IfcBuildingElementProxy → unbekanntes Bauteil (KG 390)
0NrahGrur9Xw8sux415Oik | IfcBuildingElementProxy | OST_GenericModel | Water Glass:Water Glass:997117 | Water Glass | Glass - Crystal Wine Glass | Level 1 |  | 0.056 | 0.001 |  |  | 390 | Sonstige Maßnahmen für Baukonstruktionen | 40 | IfcBuildingElementProxy → unbekanntes Bauteil (KG 390)
0NrahGrur9Xw8sux415Oij | IfcBuildingElementProxy | OST_GenericModel | White Porcelain Plate:Fine China - Plate:997118 | Fine China - Plate | Ceramic Dish | Level 1 |  | 0.052 | 0 |  |  | 390 | Sonstige Maßnahmen für Baukonstruktionen | 40 | IfcBuildingElementProxy → unbekanntes Bauteil (KG 390)
0NrahGrur9Xw8sux415Oii | IfcBuildingElementProxy | OST_GenericModel | Water Glass:Water Glass:997119 | Water Glass | Glass - Crystal Wine Glass | Level 1 |  | 0.056 | 0.001 |  |  | 390 | Sonstige Maßnahmen für Baukonstruktionen | 40 | IfcBuildingElementProxy → unbekanntes Bauteil (KG 390)
0NrahGrur9Xw8sux415OhJ | IfcBuildingElementProxy | OST_GenericModel | White Porcelain Plate:Fine China - Plate:997120 | Fine China - Plate | Ceramic Dish | Level 1 |  | 0.052 | 0 |  |  | 390 | Sonstige Maßnahmen für Baukonstruktionen | 40 | IfcBuildingElementProxy → unbekanntes Bauteil (KG 390)
0NrahGrur9Xw8sux415OhI | IfcBuildingElementProxy | OST_GenericModel | Water Glass:Water Glass:997121 | Water Glass | Glass - Crystal Wine Glass | Level 1 |  | 0.056 | 0.001 |  |  | 390 | Sonstige Maßnahmen für Baukonstruktionen | 40 | IfcBuildingElementProxy → unbekanntes Bauteil (KG 390)
3V56hJfNH1WxFTflPOcunz | IfcLightFixture | OST_LightingFixtures | Trck_BswySystms_Cooper_RSA_Profile Series_AR111 Closed Back Integral Xfmr:Trck_B | Trck_BswySystms_Cooper_RSA_Profile Series_AR111 Closed Back Integral Xfmr | <Unnamed> | Foundation |  | 486.207 | 381.4 |  | D5020 | 445 | Beleuchtungsanlagen | 95 | IfcLightFixture → Beleuchtungsanlagen
38BWtPCUX0VgAKmmGnoKgM | IfcLightFixture | OST_LightingFixtures | Trck_BswySystms_Cooper_RSA_Profile Series_AR111 Closed Back Integral Xfmr:Trck_B | Trck_BswySystms_Cooper_RSA_Profile Series_AR111 Closed Back Integral Xfmr | <Unnamed> | Foundation |  | 486.207 | 381.4 |  | D5020 | 445 | Beleuchtungsanlagen | 95 | IfcLightFixture → Beleuchtungsanlagen
38BWtPCUX0VgAKmmGnoKhJ | IfcLightFixture | OST_LightingFixtures | Trck_BswySystms_Cooper_RSA_Profile Series_AR111 Closed Back Integral Xfmr:Trck_B | Trck_BswySystms_Cooper_RSA_Profile Series_AR111 Closed Back Integral Xfmr | <Unnamed> | Foundation |  | 486.207 | 381.4 |  | D5020 | 445 | Beleuchtungsanlagen | 95 | IfcLightFixture → Beleuchtungsanlagen
38BWtPCUX0VgAKmmGnoKhI | IfcLightFixture | OST_LightingFixtures | Trck_BswySystms_Cooper_RSA_Profile Series_AR111 Closed Back Integral Xfmr:Trck_B | Trck_BswySystms_Cooper_RSA_Profile Series_AR111 Closed Back Integral Xfmr | <Unnamed> | Foundation |  | 486.207 | 381.4 |  | D5020 | 445 | Beleuchtungsanlagen | 95 | IfcLightFixture → Beleuchtungsanlagen
38BWtPCUX0VgAKmmGnoKhT | IfcLightFixture | OST_LightingFixtures | Trck_BswySystms_Cooper_RSA_Profile Series_AR111 Closed Back Integral Xfmr:Trck_B | Trck_BswySystms_Cooper_RSA_Profile Series_AR111 Closed Back Integral Xfmr | <Unnamed> | Foundation |  | 486.207 | 381.4 |  | D5020 | 445 | Beleuchtungsanlagen | 95 | IfcLightFixture → Beleuchtungsanlagen
38BWtPCUX0VgAKmmGnoKhS | IfcLightFixture | OST_LightingFixtures | Trck_BswySystms_Cooper_RSA_Profile Series_AR111 Closed Back Integral Xfmr:Trck_B | Trck_BswySystms_Cooper_RSA_Profile Series_AR111 Closed Back Integral Xfmr | <Unnamed> | Foundation |  | 486.207 | 381.4 |  | D5020 | 445 | Beleuchtungsanlagen | 95 | IfcLightFixture → Beleuchtungsanlagen
38BWtPCUX0VgAKmmGnoKeF | IfcLightFixture | OST_LightingFixtures | Trck_BswySystms_Cooper_RSA_Profile Series_AR111 Closed Back Integral Xfmr:Trck_B | Trck_BswySystms_Cooper_RSA_Profile Series_AR111 Closed Back Integral Xfmr | <Unnamed> | Foundation |  | 486.207 | 381.4 |  | D5020 | 445 | Beleuchtungsanlagen | 95 | IfcLightFixture → Beleuchtungsanlagen
38BWtPCUX0VgAKmmGnoKeE | IfcLightFixture | OST_LightingFixtures | Trck_BswySystms_Cooper_RSA_Profile Series_AR111 Closed Back Integral Xfmr:Trck_B | Trck_BswySystms_Cooper_RSA_Profile Series_AR111 Closed Back Integral Xfmr | <Unnamed> | Foundation |  | 486.207 | 381.4 |  | D5020 | 445 | Beleuchtungsanlagen | 95 | IfcLightFixture → Beleuchtungsanlagen
1wbqBleW97aepA9tbTw2N8 | IfcLightFixture | OST_LightingFixtures | SH_Lighting-Pendant-Litecontrol-Mod66-8_Foot_09:P-D-66N28T8:802782 | P-D-66N28T8 | <Unnamed> | Level 1 |  | 2.367 | 0.053 | 4224.606 | D5020210 | 445 | Beleuchtungsanlagen | 95 | IfcLightFixture → Beleuchtungsanlagen
3Vli1DaHnCLQ4zM3_pR8_2 | IfcLightFixture | OST_LightingFixtures | SH_Lighting-Pendant-Litecontrol-Mod66-8_Foot_09:P-D-66N28T8:812954 | P-D-66N28T8 | <Unnamed> | Level 1 |  | 2.367 | 0.053 | 4224.606 | D5020210 | 445 | Beleuchtungsanlagen | 95 | IfcLightFixture → Beleuchtungsanlagen
28i3i5WDD8Ju0YHnzXOtS7 | IfcFlowTerminal | OST_PlumbingFixtures | Sink-Offset-Kohler-Vault-3823_4:Steel-Stainless-NA:211850 | Steel-Stainless-NA | Steel-Kohler-NA-Stainless | Level 1 |  | 1.195 | 0.004 | 0.009 | D2010410 | 390 | Sonstige Maßnahmen für Baukonstruktionen | 30 | Unbekannte IFC-Klasse 'IfcFlowTerminal' → Default KG 390 (Sonstiges)
28i3i5WDD8Ju0YHnzXOm__ | IfcFlowTerminal | OST_PlumbingFixtures | Faucet-8inch_Reach-Kohler-Purist-7507:Chrome-Polished_Chrome-CP:213811 | Chrome-Polished_Chrome-CP | Chrome-Kohler-CP-Polished_Chrome | Level 1 |  | 0 | 0 | 203.2 | D2010 | 390 | Sonstige Maßnahmen für Baukonstruktionen | 30 | Unbekannte IFC-Klasse 'IfcFlowTerminal' → Default KG 390 (Sonstiges)
21MLmufC9A8ftVM8JLuL62 | IfcFlowTerminal | OST_PlumbingFixtures | Bathtub-TOTO-Nexus-FBF794S:01 Cotton:420270 | 01 Cotton | Metal - TOTO - Enameled - 01 Cotton | Level 2 |  | 2.701 | 0.256 |  | D2010510 | 390 | Sonstige Maßnahmen für Baukonstruktionen | 30 | Unbekannte IFC-Klasse 'IfcFlowTerminal' → Default KG 390 (Sonstiges)
3t5Ey6FwDBbRFdkxqUP7EY | IfcFlowTerminal | OST_PlumbingFixtures | Lavatory-TOTO-Luminist_Rectangle_Vessel_LLT151:Standard:698859 | Standard | Metal - TOTO - Chrome - Polished | Level 2 |  | 0.335 | 0.004 |  | D2010310 | 390 | Sonstige Maßnahmen für Baukonstruktionen | 30 | Unbekannte IFC-Klasse 'IfcFlowTerminal' → Default KG 390 (Sonstiges)
05C5jBkCzCQwjdBruI5$pR | IfcFlowTerminal | OST_PlumbingFixtures | DC_Tankworks_PLM_5000L:5000L 3500x900x1860:778420 | 5000L 3500x900x1860 | Tankworks - Colorbond® - Pale Eucalypt® | Level 2 |  | 11.89 | 5.542 | 3500 |  | 390 | Sonstige Maßnahmen für Baukonstruktionen | 30 | Unbekannte IFC-Klasse 'IfcFlowTerminal' → Default KG 390 (Sonstiges)
05C5jBkCzCQwjdBruI5$qW | IfcFlowTerminal | OST_PlumbingFixtures | DC_Tankworks_PLM_5000L:5000L 3500x900x1860:778575 | 5000L 3500x900x1860 | Tankworks - Colorbond® - Pale Eucalypt® | Level 2 |  | 11.89 | 5.542 | 3500 |  | 390 | Sonstige Maßnahmen für Baukonstruktionen | 30 | Unbekannte IFC-Klasse 'IfcFlowTerminal' → Default KG 390 (Sonstiges)
2wm6PO6TX9IxXwLP21HzJu | IfcFlowTerminal | OST_PlumbingFixtures | Lavatory-TOTO-Luminist_Rectangle_Vessel_LLT151:Standard:936823 | Standard | Metal - TOTO - Chrome - Polished | Level 1 |  | 0.335 | 0.004 |  | D2010310 | 390 | Sonstige Maßnahmen für Baukonstruktionen | 30 | Unbekannte IFC-Klasse 'IfcFlowTerminal' → Default KG 390 (Sonstiges)
2wm6PO6TX9IxXwLP21Hz7g | IfcFlowTerminal | OST_PlumbingFixtures | Lavatory-TOTO-Luminist_Rectangle_Vessel_LLT151:Standard:937573 | Standard | Metal - TOTO - Chrome - Polished | Level 2 |  | 0.335 | 0.004 |  | D2010310 | 390 | Sonstige Maßnahmen für Baukonstruktionen | 30 | Unbekannte IFC-Klasse 'IfcFlowTerminal' → Default KG 390 (Sonstiges)
2wm6PO6TX9IxXwLP21Hyo4 | IfcFlowTerminal | OST_PlumbingFixtures | Lavatory-TOTO-Luminist_Rectangle_Vessel_LLT151:Standard:938763 | Standard | Metal - TOTO - Chrome - Polished | Level 2 |  | 0.335 | 0.004 |  | D2010310 | 390 | Sonstige Maßnahmen für Baukonstruktionen | 30 | Unbekannte IFC-Klasse 'IfcFlowTerminal' → Default KG 390 (Sonstiges)
3V56hJfNH1WxFTflPOcunz | IfcLightFixture | OST_LightingFixtures | Trck_BswySystms_Cooper_RSA_Profile Series_AR111 Closed Back Integral Xfmr:Trck_B | Trck_BswySystms_Cooper_RSA_Profile Series_AR111 Closed Back Integral Xfmr | <Unnamed> | Foundation |  | 486.207 | 381.4 |  | D5020 | 445 | Beleuchtungsanlagen | 95 | IfcLightFixture → Beleuchtungsanlagen
38BWtPCUX0VgAKmmGnoKgM | IfcLightFixture | OST_LightingFixtures | Trck_BswySystms_Cooper_RSA_Profile Series_AR111 Closed Back Integral Xfmr:Trck_B | Trck_BswySystms_Cooper_RSA_Profile Series_AR111 Closed Back Integral Xfmr | <Unnamed> | Foundation |  | 486.207 | 381.4 |  | D5020 | 445 | Beleuchtungsanlagen | 95 | IfcLightFixture → Beleuchtungsanlagen
38BWtPCUX0VgAKmmGnoKhJ | IfcLightFixture | OST_LightingFixtures | Trck_BswySystms_Cooper_RSA_Profile Series_AR111 Closed Back Integral Xfmr:Trck_B | Trck_BswySystms_Cooper_RSA_Profile Series_AR111 Closed Back Integral Xfmr | <Unnamed> | Foundation |  | 486.207 | 381.4 |  | D5020 | 445 | Beleuchtungsanlagen | 95 | IfcLightFixture → Beleuchtungsanlagen
38BWtPCUX0VgAKmmGnoKhI | IfcLightFixture | OST_LightingFixtures | Trck_BswySystms_Cooper_RSA_Profile Series_AR111 Closed Back Integral Xfmr:Trck_B | Trck_BswySystms_Cooper_RSA_Profile Series_AR111 Closed Back Integral Xfmr | <Unnamed> | Foundation |  | 486.207 | 381.4 |  | D5020 | 445 | Beleuchtungsanlagen | 95 | IfcLightFixture → Beleuchtungsanlagen
38BWtPCUX0VgAKmmGnoKhT | IfcLightFixture | OST_LightingFixtures | Trck_BswySystms_Cooper_RSA_Profile Series_AR111 Closed Back Integral Xfmr:Trck_B | Trck_BswySystms_Cooper_RSA_Profile Series_AR111 Closed Back Integral Xfmr | <Unnamed> | Foundation |  | 486.207 | 381.4 |  | D5020 | 445 | Beleuchtungsanlagen | 95 | IfcLightFixture → Beleuchtungsanlagen
38BWtPCUX0VgAKmmGnoKhS | IfcLightFixture | OST_LightingFixtures | Trck_BswySystms_Cooper_RSA_Profile Series_AR111 Closed Back Integral Xfmr:Trck_B | Trck_BswySystms_Cooper_RSA_Profile Series_AR111 Closed Back Integral Xfmr | <Unnamed> | Foundation |  | 486.207 | 381.4 |  | D5020 | 445 | Beleuchtungsanlagen | 95 | IfcLightFixture → Beleuchtungsanlagen
38BWtPCUX0VgAKmmGnoKeF | IfcLightFixture | OST_LightingFixtures | Trck_BswySystms_Cooper_RSA_Profile Series_AR111 Closed Back Integral Xfmr:Trck_B | Trck_BswySystms_Cooper_RSA_Profile Series_AR111 Closed Back Integral Xfmr | <Unnamed> | Foundation |  | 486.207 | 381.4 |  | D5020 | 445 | Beleuchtungsanlagen | 95 | IfcLightFixture → Beleuchtungsanlagen
38BWtPCUX0VgAKmmGnoKeE | IfcLightFixture | OST_LightingFixtures | Trck_BswySystms_Cooper_RSA_Profile Series_AR111 Closed Back Integral Xfmr:Trck_B | Trck_BswySystms_Cooper_RSA_Profile Series_AR111 Closed Back Integral Xfmr | <Unnamed> | Foundation |  | 486.207 | 381.4 |  | D5020 | 445 | Beleuchtungsanlagen | 95 | IfcLightFixture → Beleuchtungsanlagen
1wbqBleW97aepA9tbTw2N8 | IfcLightFixture | OST_LightingFixtures | SH_Lighting-Pendant-Litecontrol-Mod66-8_Foot_09:P-D-66N28T8:802782 | P-D-66N28T8 | <Unnamed> | Level 1 |  | 2.367 | 0.053 | 4224.606 | D5020210 | 445 | Beleuchtungsanlagen | 95 | IfcLightFixture → Beleuchtungsanlagen
3Vli1DaHnCLQ4zM3_pR8_2 | IfcLightFixture | OST_LightingFixtures | SH_Lighting-Pendant-Litecontrol-Mod66-8_Foot_09:P-D-66N28T8:812954 | P-D-66N28T8 | <Unnamed> | Level 1 |  | 2.367 | 0.053 | 4224.606 | D5020210 | 445 | Beleuchtungsanlagen | 95 | IfcLightFixture → Beleuchtungsanlagen
29jzdd0Ab5sOIOupfzxDfN | IfcFurniture | OST_Casework | 4500_Kitchen Island_DW:4500_Kitchen Island_DW:690080 | 4500_Kitchen Island_DW | Acetal Resin, Black | Level 1 |  | 20.63 | 2.329 |  |  | 610 | Allgemeine Ausstattung | 90 | IfcFurniture → Allgemeine Ausstattung
3Ut0AFdIb6Mh5zrboS1nCa | IfcFurniture | OST_Casework | 4500_Kitchen Island:4500_Kitchen Island:690286 | 4500_Kitchen Island | Acetal Resin, Black | Level 1 |  | 22.622 | 2.772 |  |  | 610 | Allgemeine Ausstattung | 90 | IfcFurniture → Allgemeine Ausstattung
1N_4TwOEH5194SbNmRTFml | IfcFurniture | OST_Furniture | Seating - Artemis - Lounge chair:Seating - Artemis - Lounge chair:735739 | Seating - Artemis - Lounge chair | Chair wood | Level 1 Living Rm. |  | 1.405 | 0.021 |  |  | 610 | Allgemeine Ausstattung | 90 | IfcFurniture → Allgemeine Ausstattung
20nhVaBTTAJguMI9o6oDPn | IfcFurniture | OST_Furniture | Seating - Artemis - Lounge chair:Seating - Artemis - Lounge chair:736435 | Seating - Artemis - Lounge chair | Chair wood | Level 1 Living Rm. |  | 1.405 | 0.021 |  |  | 610 | Allgemeine Ausstattung | 90 | IfcFurniture → Allgemeine Ausstattung
1hb7CWkynF4vPDja0y_oQN | IfcFurniture | OST_Furniture | Seat - Single with Island:Model with Island:981963 | Model with Island | Herman Miller - Seat Fabric 8T07 Crossing Pumpkin | Level 1 Living Rm. |  | 14.083 | 1.876 |  |  | 610 | Allgemeine Ausstattung | 90 | IfcFurniture → Allgemeine Ausstattung
1hb7CWkynF4vPDja0y_oEs | IfcFurniture | OST_Furniture | Sofa - Ottoman:W600XD600:982762 | W600XD600 | Herman Miller - Seat Fabric 8T07 Crossing Pumpkin | Level 1 Living Rm. |  | 0.749 | 0.12 |  |  | 610 | Allgemeine Ausstattung | 90 | IfcFurniture → Allgemeine Ausstattung
2PbrheIID1GfgGRPO3yaMM | IfcFurniture | OST_Furniture | Sofa - Ottoman:W600XD600 2:983030 | W600XD600 2 | Herman Miller - Veneer Z5 Maple | Level 1 Living Rm. |  | 0.749 | 0.12 |  |  | 610 | Allgemeine Ausstattung | 90 | IfcFurniture → Allgemeine Ausstattung
2PbrheIID1GfgGRPO3yxeK | IfcFurniture | OST_Furniture | Sofa - Ottoman:W600XD600:983156 | W600XD600 | Herman Miller - Seat Fabric 8T07 Crossing Pumpkin | Level 1 Living Rm. |  | 0.749 | 0.12 |  |  | 610 | Allgemeine Ausstattung | 90 | IfcFurniture → Allgemeine Ausstattung
2PbrheIID1GfgGRPO3yxeS | IfcFurniture | OST_Furniture | Sofa - Ottoman:W600XD600:983164 | W600XD600 | Herman Miller - Seat Fabric 8T07 Crossing Pumpkin | Level 1 Living Rm. |  | 0.749 | 0.12 |  |  | 610 | Allgemeine Ausstattung | 90 | IfcFurniture → Allgemeine Ausstattung
2PbrheIID1GfgGRPO3yxga | IfcFurniture | OST_Furniture | Sofa - Ottoman:W600XD600:983236 | W600XD600 | Herman Miller - Seat Fabric 8T07 Crossing Pumpkin | Level 1 Living Rm. |  | 0.749 | 0.12 |  |  | 610 | Allgemeine Ausstattung | 90 | IfcFurniture → Allgemeine Ausstattung
2PbrheIID1GfgGRPO3yxjg | IfcFurniture | OST_Furniture | Sofa - Ottoman:W600XD600 2:983306 | W600XD600 2 | Herman Miller - Veneer Z5 Maple | Level 1 Living Rm. |  | 0.749 | 0.12 |  |  | 610 | Allgemeine Ausstattung | 90 | IfcFurniture → Allgemeine Ausstattung
2PbrheIID1GfgGRPO3yxiy | IfcFurniture | OST_Furniture | Sofa - Ottoman:W600XD600:983388 | W600XD600 | Herman Miller - Seat Fabric 8T07 Crossing Pumpkin | Level 1 Living Rm. |  | 0.749 | 0.12 |  |  | 610 | Allgemeine Ausstattung | 90 | IfcFurniture → Allgemeine Ausstattung
2PbrheIID1GfgGRPO3yx$6 | IfcFurniture | OST_Furniture | Cabinet 1:W1500XD400XH530:984486 | W1500XD400XH530 | Glass - Transparent | Level 1 Living Rm. |  | 3.715 | 0.158 |  |  | 610 | Allgemeine Ausstattung | 90 | IfcFurniture → Allgemeine Ausstattung
1mNYMX4dvDThNrJdPk$ta$ | IfcFurniture | OST_Furniture | M_TV - Flat Screen:0810mm:985756 | 0810mm | TV - Glass | Level 1 Living Rm. |  | 1.104 | 0.049 |  |  | 610 | Allgemeine Ausstattung | 90 | IfcFurniture → Allgemeine Ausstattung
1mNYMX4dvDThNrJdPk$tmD | IfcFurniture | OST_Furniture | Side Table 2 (2):Side Table 2 (2):987054 | Side Table 2 (2) | Herman Miller - Finish 47 Trivalent Chrome | Level 1 Living Rm. |  | 0.563 | 0.015 |  |  | 610 | Allgemeine Ausstattung | 90 | IfcFurniture → Allgemeine Ausstattung
1mNYMX4dvDThNrJdPk$sEy | IfcFurniture | OST_Furniture | Side Table 2 (2):Side Table 2 (2):987167 | Side Table 2 (2) | Herman Miller - Finish 47 Trivalent Chrome | Level 1 Living Rm. |  | 0.563 | 0.015 |  |  | 610 | Allgemeine Ausstattung | 90 | IfcFurniture → Allgemeine Ausstattung
1mNYMX4dvDThNrJdPk$s13 | IfcFurniture | OST_Furniture | Bar Chair:Bar Chair:988128 | Bar Chair | Herman Miller - Finish 47 Trivalent Chrome | Level 1 |  | 0.181 | 0.003 |  |  | 610 | Allgemeine Ausstattung | 90 | IfcFurniture → Allgemeine Ausstattung
1mNYMX4dvDThNrJdPk$sTF | IfcFurniture | OST_Furniture | Bar Chair:Bar Chair:988396 | Bar Chair | Herman Miller - Finish 47 Trivalent Chrome | Level 1 |  | 0.181 | 0.003 |  |  | 610 | Allgemeine Ausstattung | 90 | IfcFurniture → Allgemeine Ausstattung
1mNYMX4dvDThNrJdPk$sQ8 | IfcFurniture | OST_Furniture | Bar Chair:Bar Chair:988459 | Bar Chair | Herman Miller - Finish 47 Trivalent Chrome | Level 1 |  | 0.181 | 0.003 |  |  | 610 | Allgemeine Ausstattung | 90 | IfcFurniture → Allgemeine Ausstattung
1mNYMX4dvDThNrJdPk$sQD | IfcFurniture | OST_Furniture | Bar Chair:Bar Chair:988462 | Bar Chair | Herman Miller - Finish 47 Trivalent Chrome | Level 1 |  | 0.181 | 0.003 |  |  | 610 | Allgemeine Ausstattung | 90 | IfcFurniture → Allgemeine Ausstattung
1mNYMX4dvDThNrJdPk$sOO | IfcFurniture | OST_Furniture | Bar Chair:Bar Chair:988603 | Bar Chair | Herman Miller - Finish 47 Trivalent Chrome | Level 1 |  | 0.181 | 0.003 |  |  | 610 | Allgemeine Ausstattung | 90 | IfcFurniture → Allgemeine Ausstattung
1mNYMX4dvDThNrJdPk$sP3 | IfcFurniture | OST_Furniture | Bar Chair:Bar Chair:988640 | Bar Chair | Herman Miller - Finish 47 Trivalent Chrome | Level 1 |  | 0.181 | 0.003 |  |  | 610 | Allgemeine Ausstattung | 90 | IfcFurniture → Allgemeine Ausstattung
1mNYMX4dvDThNrJdPk$si3 | IfcFurniture | OST_Furniture | Table-Dining 01 (M):1800 x 900 mm:989344 | 1800 x 900 mm | Herman Miller - Veneer OU Walnut | Level 1 |  | 2.832 | 0.072 | 1800 |  | 610 | Allgemeine Ausstattung | 90 | IfcFurniture → Allgemeine Ausstattung
1mNYMX4dvDThNrJdPk$sho | IfcFurniture | OST_Furniture | Table-Dining 01 (M):1800 x 900 mm:989521 | 1800 x 900 mm | Herman Miller - Veneer OU Walnut | Level 1 |  | 2.832 | 0.072 | 1800 |  | 610 | Allgemeine Ausstattung | 90 | IfcFurniture → Allgemeine Ausstattung
1mNYMX4dvDThNrJdPk$s$E | IfcFurniture | OST_Furniture | Dining Chair (3):Dining Chair (3):990317 | Dining Chair (3) | Herman Miller - Finish 47 Trivalent Chrome | Level 1 |  | 0.266 | 0.003 |  |  | 610 | Allgemeine Ausstattung | 90 | IfcFurniture → Allgemeine Ausstattung
1mNYMX4dvDThNrJdPk$sud | IfcFurniture | OST_Furniture | Dining Chair (3):Dining Chair (3):990596 | Dining Chair (3) | Herman Miller - Finish 47 Trivalent Chrome | Level 1 |  | 0.266 | 0.003 |  |  | 610 | Allgemeine Ausstattung | 90 | IfcFurniture → Allgemeine Ausstattung
1mNYMX4dvDThNrJdPk$su$ | IfcFurniture | OST_Furniture | Dining Chair (3):Dining Chair (3):990620 | Dining Chair (3) | Herman Miller - Finish 47 Trivalent Chrome | Level 1 |  | 0.266 | 0.003 |  |  | 610 | Allgemeine Ausstattung | 90 | IfcFurniture → Allgemeine Ausstattung
1mNYMX4dvDThNrJdPk$su_ | IfcFurniture | OST_Furniture | Dining Chair (3):Dining Chair (3):990621 | Dining Chair (3) | Herman Miller - Finish 47 Trivalent Chrome | Level 1 |  | 0.266 | 0.003 |  |  | 610 | Allgemeine Ausstattung | 90 | IfcFurniture → Allgemeine Ausstattung
1mNYMX4dvDThNrJdPk$suM | IfcFurniture | OST_Furniture | Dining Chair (3):Dining Chair (3):990645 | Dining Chair (3) | Herman Miller - Finish 47 Trivalent Chrome | Level 1 |  | 0.266 | 0.003 |  |  | 610 | Allgemeine Ausstattung | 90 | IfcFurniture → Allgemeine Ausstattung
1mNYMX4dvDThNrJdPk$suL | IfcFurniture | OST_Furniture | Dining Chair (3):Dining Chair (3):990646 | Dining Chair (3) | Herman Miller - Finish 47 Trivalent Chrome | Level 1 |  | 0.266 | 0.003 |  |  | 610 | Allgemeine Ausstattung | 90 | IfcFurniture → Allgemeine Ausstattung
1mNYMX4dvDThNrJdPk$suK | IfcFurniture | OST_Furniture | Dining Chair (3):Dining Chair (3):990647 | Dining Chair (3) | Herman Miller - Finish 47 Trivalent Chrome | Level 1 |  | 0.266 | 0.003 |  |  | 610 | Allgemeine Ausstattung | 90 | IfcFurniture → Allgemeine Ausstattung
1mNYMX4dvDThNrJdPk$suR | IfcFurniture | OST_Furniture | Dining Chair (3):Dining Chair (3):990648 | Dining Chair (3) | Herman Miller - Finish 47 Trivalent Chrome | Level 1 |  | 0.266 | 0.003 |  |  | 610 | Allgemeine Ausstattung | 90 | IfcFurniture → Allgemeine Ausstattung
29jzdd0Ab5sOIOupfzxDfN | IfcFurniture | OST_Casework | 4500_Kitchen Island_DW:4500_Kitchen Island_DW:690080 | 4500_Kitchen Island_DW | Acetal Resin, Black | Level 1 |  | 20.63 | 2.329 |  |  | 610 | Allgemeine Ausstattung | 90 | IfcFurniture → Allgemeine Ausstattung
3Ut0AFdIb6Mh5zrboS1nCa | IfcFurniture | OST_Casework | 4500_Kitchen Island:4500_Kitchen Island:690286 | 4500_Kitchen Island | Acetal Resin, Black | Level 1 |  | 22.622 | 2.772 |  |  | 610 | Allgemeine Ausstattung | 90 | IfcFurniture → Allgemeine Ausstattung
1N_4TwOEH5194SbNmRTFml | IfcFurniture | OST_Furniture | Seating - Artemis - Lounge chair:Seating - Artemis - Lounge chair:735739 | Seating - Artemis - Lounge chair | Chair wood | Level 1 Living Rm. |  | 1.405 | 0.021 |  |  | 610 | Allgemeine Ausstattung | 90 | IfcFurniture → Allgemeine Ausstattung
20nhVaBTTAJguMI9o6oDPn | IfcFurniture | OST_Furniture | Seating - Artemis - Lounge chair:Seating - Artemis - Lounge chair:736435 | Seating - Artemis - Lounge chair | Chair wood | Level 1 Living Rm. |  | 1.405 | 0.021 |  |  | 610 | Allgemeine Ausstattung | 90 | IfcFurniture → Allgemeine Ausstattung
1hb7CWkynF4vPDja0y_oQN | IfcFurniture | OST_Furniture | Seat - Single with Island:Model with Island:981963 | Model with Island | Herman Miller - Seat Fabric 8T07 Crossing Pumpkin | Level 1 Living Rm. |  | 14.083 | 1.876 |  |  | 610 | Allgemeine Ausstattung | 90 | IfcFurniture → Allgemeine Ausstattung
1hb7CWkynF4vPDja0y_oEs | IfcFurniture | OST_Furniture | Sofa - Ottoman:W600XD600:982762 | W600XD600 | Herman Miller - Seat Fabric 8T07 Crossing Pumpkin | Level 1 Living Rm. |  | 0.749 | 0.12 |  |  | 610 | Allgemeine Ausstattung | 90 | IfcFurniture → Allgemeine Ausstattung
2PbrheIID1GfgGRPO3yaMM | IfcFurniture | OST_Furniture | Sofa - Ottoman:W600XD600 2:983030 | W600XD600 2 | Herman Miller - Veneer Z5 Maple | Level 1 Living Rm. |  | 0.749 | 0.12 |  |  | 610 | Allgemeine Ausstattung | 90 | IfcFurniture → Allgemeine Ausstattung
2PbrheIID1GfgGRPO3yxeK | IfcFurniture | OST_Furniture | Sofa - Ottoman:W600XD600:983156 | W600XD600 | Herman Miller - Seat Fabric 8T07 Crossing Pumpkin | Level 1 Living Rm. |  | 0.749 | 0.12 |  |  | 610 | Allgemeine Ausstattung | 90 | IfcFurniture → Allgemeine Ausstattung
2PbrheIID1GfgGRPO3yxeS | IfcFurniture | OST_Furniture | Sofa - Ottoman:W600XD600:983164 | W600XD600 | Herman Miller - Seat Fabric 8T07 Crossing Pumpkin | Level 1 Living Rm. |  | 0.749 | 0.12 |  |  | 610 | Allgemeine Ausstattung | 90 | IfcFurniture → Allgemeine Ausstattung
2PbrheIID1GfgGRPO3yxga | IfcFurniture | OST_Furniture | Sofa - Ottoman:W600XD600:983236 | W600XD600 | Herman Miller - Seat Fabric 8T07 Crossing Pumpkin | Level 1 Living Rm. |  | 0.749 | 0.12 |  |  | 610 | Allgemeine Ausstattung | 90 | IfcFurniture → Allgemeine Ausstattung
2PbrheIID1GfgGRPO3yxjg | IfcFurniture | OST_Furniture | Sofa - Ottoman:W600XD600 2:983306 | W600XD600 2 | Herman Miller - Veneer Z5 Maple | Level 1 Living Rm. |  | 0.749 | 0.12 |  |  | 610 | Allgemeine Ausstattung | 90 | IfcFurniture → Allgemeine Ausstattung
2PbrheIID1GfgGRPO3yxiy | IfcFurniture | OST_Furniture | Sofa - Ottoman:W600XD600:983388 | W600XD600 | Herman Miller - Seat Fabric 8T07 Crossing Pumpkin | Level 1 Living Rm. |  | 0.749 | 0.12 |  |  | 610 | Allgemeine Ausstattung | 90 | IfcFurniture → Allgemeine Ausstattung
2PbrheIID1GfgGRPO3yx$6 | IfcFurniture | OST_Furniture | Cabinet 1:W1500XD400XH530:984486 | W1500XD400XH530 | Glass - Transparent | Level 1 Living Rm. |  | 3.715 | 0.158 |  |  | 610 | Allgemeine Ausstattung | 90 | IfcFurniture → Allgemeine Ausstattung
1mNYMX4dvDThNrJdPk$ta$ | IfcFurniture | OST_Furniture | M_TV - Flat Screen:0810mm:985756 | 0810mm | TV - Glass | Level 1 Living Rm. |  | 1.104 | 0.049 |  |  | 610 | Allgemeine Ausstattung | 90 | IfcFurniture → Allgemeine Ausstattung
1mNYMX4dvDThNrJdPk$tmD | IfcFurniture | OST_Furniture | Side Table 2 (2):Side Table 2 (2):987054 | Side Table 2 (2) | Herman Miller - Finish 47 Trivalent Chrome | Level 1 Living Rm. |  | 0.563 | 0.015 |  |  | 610 | Allgemeine Ausstattung | 90 | IfcFurniture → Allgemeine Ausstattung
1mNYMX4dvDThNrJdPk$sEy | IfcFurniture | OST_Furniture | Side Table 2 (2):Side Table 2 (2):987167 | Side Table 2 (2) | Herman Miller - Finish 47 Trivalent Chrome | Level 1 Living Rm. |  | 0.563 | 0.015 |  |  | 610 | Allgemeine Ausstattung | 90 | IfcFurniture → Allgemeine Ausstattung
1mNYMX4dvDThNrJdPk$s13 | IfcFurniture | OST_Furniture | Bar Chair:Bar Chair:988128 | Bar Chair | Herman Miller - Finish 47 Trivalent Chrome | Level 1 |  | 0.181 | 0.003 |  |  | 610 | Allgemeine Ausstattung | 90 | IfcFurniture → Allgemeine Ausstattung
1mNYMX4dvDThNrJdPk$sTF | IfcFurniture | OST_Furniture | Bar Chair:Bar Chair:988396 | Bar Chair | Herman Miller - Finish 47 Trivalent Chrome | Level 1 |  | 0.181 | 0.003 |  |  | 610 | Allgemeine Ausstattung | 90 | IfcFurniture → Allgemeine Ausstattung
1mNYMX4dvDThNrJdPk$sQ8 | IfcFurniture | OST_Furniture | Bar Chair:Bar Chair:988459 | Bar Chair | Herman Miller - Finish 47 Trivalent Chrome | Level 1 |  | 0.181 | 0.003 |  |  | 610 | Allgemeine Ausstattung | 90 | IfcFurniture → Allgemeine Ausstattung
1mNYMX4dvDThNrJdPk$sQD | IfcFurniture | OST_Furniture | Bar Chair:Bar Chair:988462 | Bar Chair | Herman Miller - Finish 47 Trivalent Chrome | Level 1 |  | 0.181 | 0.003 |  |  | 610 | Allgemeine Ausstattung | 90 | IfcFurniture → Allgemeine Ausstattung
1mNYMX4dvDThNrJdPk$sOO | IfcFurniture | OST_Furniture | Bar Chair:Bar Chair:988603 | Bar Chair | Herman Miller - Finish 47 Trivalent Chrome | Level 1 |  | 0.181 | 0.003 |  |  | 610 | Allgemeine Ausstattung | 90 | IfcFurniture → Allgemeine Ausstattung
1mNYMX4dvDThNrJdPk$sP3 | IfcFurniture | OST_Furniture | Bar Chair:Bar Chair:988640 | Bar Chair | Herman Miller - Finish 47 Trivalent Chrome | Level 1 |  | 0.181 | 0.003 |  |  | 610 | Allgemeine Ausstattung | 90 | IfcFurniture → Allgemeine Ausstattung
1mNYMX4dvDThNrJdPk$si3 | IfcFurniture | OST_Furniture | Table-Dining 01 (M):1800 x 900 mm:989344 | 1800 x 900 mm | Herman Miller - Veneer OU Walnut | Level 1 |  | 2.832 | 0.072 | 1800 |  | 610 | Allgemeine Ausstattung | 90 | IfcFurniture → Allgemeine Ausstattung
1mNYMX4dvDThNrJdPk$sho | IfcFurniture | OST_Furniture | Table-Dining 01 (M):1800 x 900 mm:989521 | 1800 x 900 mm | Herman Miller - Veneer OU Walnut | Level 1 |  | 2.832 | 0.072 | 1800 |  | 610 | Allgemeine Ausstattung | 90 | IfcFurniture → Allgemeine Ausstattung
1mNYMX4dvDThNrJdPk$s$E | IfcFurniture | OST_Furniture | Dining Chair (3):Dining Chair (3):990317 | Dining Chair (3) | Herman Miller - Finish 47 Trivalent Chrome | Level 1 |  | 0.266 | 0.003 |  |  | 610 | Allgemeine Ausstattung | 90 | IfcFurniture → Allgemeine Ausstattung
1mNYMX4dvDThNrJdPk$sud | IfcFurniture | OST_Furniture | Dining Chair (3):Dining Chair (3):990596 | Dining Chair (3) | Herman Miller - Finish 47 Trivalent Chrome | Level 1 |  | 0.266 | 0.003 |  |  | 610 | Allgemeine Ausstattung | 90 | IfcFurniture → Allgemeine Ausstattung
1mNYMX4dvDThNrJdPk$su$ | IfcFurniture | OST_Furniture | Dining Chair (3):Dining Chair (3):990620 | Dining Chair (3) | Herman Miller - Finish 47 Trivalent Chrome | Level 1 |  | 0.266 | 0.003 |  |  | 610 | Allgemeine Ausstattung | 90 | IfcFurniture → Allgemeine Ausstattung
1mNYMX4dvDThNrJdPk$su_ | IfcFurniture | OST_Furniture | Dining Chair (3):Dining Chair (3):990621 | Dining Chair (3) | Herman Miller - Finish 47 Trivalent Chrome | Level 1 |  | 0.266 | 0.003 |  |  | 610 | Allgemeine Ausstattung | 90 | IfcFurniture → Allgemeine Ausstattung
1mNYMX4dvDThNrJdPk$suM | IfcFurniture | OST_Furniture | Dining Chair (3):Dining Chair (3):990645 | Dining Chair (3) | Herman Miller - Finish 47 Trivalent Chrome | Level 1 |  | 0.266 | 0.003 |  |  | 610 | Allgemeine Ausstattung | 90 | IfcFurniture → Allgemeine Ausstattung
1mNYMX4dvDThNrJdPk$suL | IfcFurniture | OST_Furniture | Dining Chair (3):Dining Chair (3):990646 | Dining Chair (3) | Herman Miller - Finish 47 Trivalent Chrome | Level 1 |  | 0.266 | 0.003 |  |  | 610 | Allgemeine Ausstattung | 90 | IfcFurniture → Allgemeine Ausstattung
1mNYMX4dvDThNrJdPk$suK | IfcFurniture | OST_Furniture | Dining Chair (3):Dining Chair (3):990647 | Dining Chair (3) | Herman Miller - Finish 47 Trivalent Chrome | Level 1 |  | 0.266 | 0.003 |  |  | 610 | Allgemeine Ausstattung | 90 | IfcFurniture → Allgemeine Ausstattung
1mNYMX4dvDThNrJdPk$suR | IfcFurniture | OST_Furniture | Dining Chair (3):Dining Chair (3):990648 | Dining Chair (3) | Herman Miller - Finish 47 Trivalent Chrome | Level 1 |  | 0.266 | 0.003 |  |  | 610 | Allgemeine Ausstattung | 90 | IfcFurniture → Allgemeine Ausstattung
2MWqvKy9535viQk_YsG9ab | IfcSystemFurnitureElement | OST_FurnitureSystems | wardrobe1:wardrobe:506168 | wardrobe | Metal - Paint Finish - Dark Gray, Matte | Level 2 |  | 0.72 | 1.944 |  |  | 610 | Allgemeine Ausstattung | 90 | IfcSystemFurnitureElement → Allgemeine Ausstattung
1ypci01sD9aQpE0S$W9jNy | IfcSystemFurnitureElement | OST_FurnitureSystems | wardrobe2:wardrobe:523531 | wardrobe | Metal - Paint Finish - Dark Gray, Matte | Level 2 |  | 0.72 | 1.944 |  |  | 610 | Allgemeine Ausstattung | 90 | IfcSystemFurnitureElement → Allgemeine Ausstattung
3vi8Xy_cHA1R$gUoZ0tWMO | IfcSystemFurnitureElement | OST_FurnitureSystems | hood enclosure:hood enclosure:697577 | hood enclosure | Acetal Resin, Black | Level 1 |  | 0.059 | 0.044 |  |  | 610 | Allgemeine Ausstattung | 90 | IfcSystemFurnitureElement → Allgemeine Ausstattung
2MWqvKy9535viQk_YsG9ab | IfcSystemFurnitureElement | OST_FurnitureSystems | wardrobe1:wardrobe:506168 | wardrobe | Metal - Paint Finish - Dark Gray, Matte | Level 2 |  | 0.72 | 1.944 |  |  | 610 | Allgemeine Ausstattung | 90 | IfcSystemFurnitureElement → Allgemeine Ausstattung
1ypci01sD9aQpE0S$W9jNy | IfcSystemFurnitureElement | OST_FurnitureSystems | wardrobe2:wardrobe:523531 | wardrobe | Metal - Paint Finish - Dark Gray, Matte | Level 2 |  | 0.72 | 1.944 |  |  | 610 | Allgemeine Ausstattung | 90 | IfcSystemFurnitureElement → Allgemeine Ausstattung
3vi8Xy_cHA1R$gUoZ0tWMO | IfcSystemFurnitureElement | OST_FurnitureSystems | hood enclosure:hood enclosure:697577 | hood enclosure | Acetal Resin, Black | Level 1 |  | 0.059 | 0.044 |  |  | 610 | Allgemeine Ausstattung | 90 | IfcSystemFurnitureElement → Allgemeine Ausstattung

## 6_Methodik_Quellen
Methodik
Pipeline: IFC → ifc_extract (IfcOpenShell) → classify_ddc (cad2data-Logik portiert) → mapping_din276 (NARCHI-Regelwerk) → aggregate_ddc → BKI-Kennwerte × Regionalfaktor × Baupreisindex-Faktor → BAYESIAN-BKI Konfidenz → AHO 9 Risiko → MwSt.
Inspiration und MIT-lizenzierte Code-Übernahmen
Die Module classify_ddc und aggregate_ddc portieren die n8n-Workflow-Logik aus DataDrivenConstruction/cad2data (n8n_6_Construction_Price_Estimation), insbesondere die Erkennung von Kategorie-Feldern, volumetrischen Feldern und die Aggregations-Regeln sum/mean/first. Quelle: github.com/datadrivenconstruction/cad2data-Revit-IFC-DWG-DGN (MIT-Lizenz für n8n-JSON und Python-Notebooks).
Normgrundlagen
DIN 276:2018-12 – Kosten im Bauwesen. DIN 277:2021-08 – Grundflächen und Rauminhalte.
HOAI 2021 § 6 – Anrechenbare Kosten und Kostenermittlung.
AHO Heft Nr. 9 – Projektmanagement, Empfehlung zu Risikoaufschlägen.
buildingSMART IFC4.3 – IfcClassificationReference Mechanismus.
Datenbasis Kostenkennwerte
BKI Baukosten 2025 Q1, Bundesdurchschnitt. Werte aus öffentlich publizierten Leseproben konsolidiert. Für die kommerzielle Nutzung in einem Architekturbüro müssen die lizenzierten BKI-Originalwerte in data/bki_kennwerte_2025.json hinterlegt werden.
Konfidenz-Modell BAYESIAN-BKI
Lognormalverteilung. σ aus BKI-Streuband (low/high ≈ ±1σ-Quantile), additiv (Pythagoras) kombiniert mit HOAI-LP-Unsicherheit. Aggregation über KG mit Korrelation ρ=0,30 (gemeinsame Konjunktur- und Standortrisiken).
Haftungsausschluss
NARCHI liefert eine maschinell erstellte Kostenermittlung. Sie ersetzt nicht die geprüfte und unterzeichnete Kostenermittlung des verantwortlichen Architekten gemäß HOAI § 6 / § 34 ff.